## finalData
1. (결과) 개별부지별
대_중분류 | 대분류 | 중분류 | 세분류 | 비고 | Univ_SGG1 | Univ_SGG2 | Univ_Name | 면적 | AreaFactor | DensityFactor | CapacityFactor | 용량(kW) | 연간발전량(kWh) | 대학교 이름 | 용량(GW) | 연간발전량(GWh)
건물경사 | 건물 | 경사 | NA | NA | 고양시 | 일산동구 | 동국대학교 | 588.4038 | 33 | 6.6 | 0.1358 | 29.4202 | 34998.4943 | 전체 | 0.10693 | #VALUE!
건물평면 | 건물 | 평면 | NA | NA | 고양시 | 일산동구 | 동국대학교 | 1236.969 | 24.14 | 6.6 | 0.1358 | 45.2431 | 53821.5283 | 동국대학교 | 243.2494 | 289371.4041 | 1189.608
건물평면 | 건물 | 평면 | NA | NA | 고양시 | 일산동구 | 동국대학교 | 1290.7733 | 24.14 | 6.6 | 0.1358 | 47.211 | 56162.5989 | 서울장신대학교 | 358.5283 | 373116.0574 | 1040.688
건물평면 | 건물 | 평면 | NA | NA | 고양시 | 일산동구 | 동국대학교 | 1865.7315 | 24.14 | 6.6 | 0.1358 | 68.2405 | 81179.4952 | 대경대학교 | 88.4702 | 109274.887 | 1235.16
건물복합 | 건물 | 복합 | NA | NA | 고양시 | 일산동구 | 동국대학교 | 938.7187 | 16.47 | 6.6 | 0.1358 | 23.4253 | 27866.9217 | 동양대학교 | 635.5565 | 719874.5161 | 1132.668
건물평면 | 건물 | 평면 | NA | NA | 고양시 | 일산동구 | 동국대학교 | 812.2663 | 24.14 | 6.6 | 0.1358 | 29.7093 | 35342.3657 | 부천대학교 | 266.5161 | 318217.0542 | 1193.988
건물평면 | 건물 | 평면 | NA | NA | 광주시 | 경안로 | 서울장신대학교 | 1265.7482 | 24.14 | 6.6 | 0.1188 | 46.2957 | 48179.3774 | 서울신학대학교 | 697.253 | 832511.7086 | 1193.988
건물평면 | 건물 | 평면 | NA | NA | 광주시 | 경안로 | 서울장신대학교 | 630.8429 | 24.14 | 6.6 | 0.1188 | 23.0736 | 24012.3733 | 성균관대학교 | 5288.5679 | 6045785.0967 | 1143.18
건물평면 | 건물 | 평면 | NA | NA | 광주시 | 경안로 | 서울장신대학교 | 1102.0536 | 24.14 | 6.6 | 0.1188 | 40.3084 | 41948.5137 | 경기과학기술대학교 | 844.2931 | 1061327.1398 | 1257.06
건물평면 | 건물 | 평면 | NA | NA | 광주시 | 경안로 | 서울장신대학교 | 342.5823 | 24.14 | 6.6 | 0.1188 | 12.5302 | 13040.0375 | 신안산대학교 | 2019.4389 | 2361652.976 | 1169.46
건물평면 | 건물 | 평면 | NA | NA | 광주시 | 경안로 | 서울장신대학교 | 398.0235 | 24.14 | 6.6 | 0.1188 | 14.558 | 15150.3463 | 중앙대학교 | 3117.3209 | 3864044.0034 | 1239.54
주차장노외 | 주차장 | 노외 | NA | NA | 광주시 | 경안로 | 서울장신대학교 | 317.0901 | 50 | 10 | 0.1188 | 15.8545 | 16499.5915 | 안양대학교 | 400.375 | 478042.8941 | 1193.988
주차장노외 | 주차장 | 노외 | NA | NA | 광주시 | 경안로 | 서울장신대학교 | 134.5094 | 50 | 10 | 0.1188 | 6.7255 | 6999.1181 | 경동대학교 | 809.3196 | 765681.0821 | 946.08
주차장노외 | 주차장 | 노외 | NA | NA | 광주시 | 경안로 | 서울장신대학교 | 309.8568 | 50 | 10 | 0.1188 | 15.4928 | 16123.2144 | 명지대학교 | 2850.738 | 3428719.3713 | 1202.748
주차장노외 | 주차장 | 노외 | NA | NA | 광주시 | 경안로 | 서울장신대학교 | 175.4783 | 50 | 10 | 0.1188 | 8.7739 | 9130.907 | 한국외국어대학교 | 2537.4421 | 3051903.4683 | 1202.748
주차장노외 | 주차장 | 노외 | NA | NA | 광주시 | 경안로 | 서울장신대학교 | 32.6166 | 50 | 10 | 0.1188 | 1.6308 | 1697.1868 | 계원예술대학교 | 385.5782 | 460375.7389 | 1193.988
주차장노외 | 주차장 | 노외 | NA | NA | 광주시 | 경안로 | 서울장신대학교 | 112.6001 | 50 | 10 | 0.1188 | 5.63 | 5859.0803 | 경민대학교 | 1610.033 | 1939284.7471 | 1204.5
주차장노외 | 주차장 | 노외 | NA | NA | 광주시 | 경안로 | 서울장신대학교 | 49.0636 | 50 | 10 | 0.1188 | 2.4532 | 2552.9958 | 청강문화산업대학교 | 2064.5248 | 2405336.5953 | 1165.08
주차장노외 | 주차장 | 노외 | NA | NA | 광주시 | 경안로 | 서울장신대학교 | 214.1611 | 50 | 10 | 0.1188 | 10.7081 | 11143.7429 | 화성의과학대학교 | 120.9997 | 157933.6451 | 1305.24
주차장노외 | 주차장 | 노외 | NA | NA | 광주시 | 경안로 | 서울장신대학교 | 219.3214 | 50 | 10 | 0.1188 | 10.9661 | 11412.255 | 수원과학대학교 | 692.6101 | 904022.3602 | 1305.24
주차장노외 | 주차장 | 노외 | NA | NA | 광주시 | 경안로 | 서울장신대학교 | 240.7427 | 50 | 10 | 0.1188 | 12.0371 | 12526.9018 | 중부대학교 | 735.621 | 875100.6406 | 1189.608
주차장노외 | 주차장 | 노외 | NA | NA | 광주시 | 경안로 | 서울장신대학교 | 235.6415 | 50 | 10 | 0.1188 | 11.7821 | 12261.4615 | 한세대학교 | 644.2474 | 769223.6433 | 1193.988
주차장노외 | 주차장 | 노외 | NA | NA | 광주시 | 경안로 | 서울장신대학교 | 205.6369 | 50 | 10 | 0.1188 | 10.2818 | 10700.1929 | 김포대학교 | 801.1278 | 990924.6492 | 1236.912
주차장노외 | 주차장 | 노외 | NA | NA | 광주시 | 경안로 | 서울장신대학교 | 63.3473 | 50 | 10 | 0.1188 | 3.1674 | 3296.2365 | 유한대학교 | 206.5803 | 246654.3598 | 1193.988
주차장노외 | 주차장 | 노외 | NA | NA | 광주시 | 경안로 | 서울장신대학교 | 205.8965 | 50 | 10 | 0.1188 | 10.2948 | 10713.7016 | 가천대학교 | 2204.0136 | 2631565.7363 | 1193.988
주차장노외 | 주차장 | 노외 | NA | NA | 광주시 | 경안로 | 서울장신대학교 | 36.5213 | 50 | 10 | 0.1188 | 1.8261 | 1900.3645 | 동남보건대학교 | 616.3996 | 704655.7308 | 1143.18
주차장노외 | 주차장 | 노외 | NA | NA | 광주시 | 경안로 | 서울장신대학교 | 82.204 | 50 | 10 | 0.1188 | 4.1102 | 4277.4376 | 경인교육대학교 | 1486.4913 | 1774852.7985 | 1193.988
주차장노외 | 주차장 | 노외 | NA | NA | 광주시 | 경안로 | 서울장신대학교 | 62.3395 | 50 | 10 | 0.1188 | 3.117 | 3243.7964 | 서정대학교 | 366.1207 | 346379.4864 | 946.08
주차장노외 | 주차장 | 노외 | NA | NA | 광주시 | 경안로 | 서울장신대학교 | 96.4164 | 50 | 10 | 0.1188 | 4.8208 | 5016.9719 | 예원예술대학교 | 292.4635 | 276693.8873 | 946.08
기타시설물나지 | 기타시설물 | 나지 | NA | 가능 | 광주시 | 경안로 | 서울장신대학교 | 604.7256 | 50 | 10 | 0.1188 | 30.2363 | 31466.5335 | 여주대학교 | 1838.8358 | 2214877.7615 | 1204.5
주차장노외 | 주차장 | 노외 | NA | NA | 광주시 | 경안로 | 서울장신대학교 | 21.6318 | 50 | 10 | 0.1188 | 1.0816 | 1125.5967 | 강남대학교 | 1732.3055 | 2083527.0124 | 1202.748
주차장노외 | 주차장 | 노외 | NA | NA | 광주시 | 경안로 | 서울장신대학교 | 17.0238 | 50 | 10 | 0.1188 | 0.85119 | 885.8222 | 용인대학교 | 1807.0218 | 2173391.8026 | 1202.748
건물경사 | 건물 | 경사 | NA | NA | 광주시 | 경안로 | 서울장신대학교 | 345.3956 | 33 | 6.6 | 0.1188 | 17.2698 | 17972.4529 | 한국교통대학교 | 621.1205 | 741610.3923 | 1193.988
건물경사 | 건물 | 경사 | NA | NA | 광주시 | 경안로 | 서울장신대학교 | 653.0266 | 33 | 6.6 | 0.1188 | 32.6513 | 33979.8474 | 한국관광대학교 | 636.5277 | 741605.6408 | 1165.08
건물복합 | 건물 | 복합 | NA | NA | 남양주시 | 진전읍 | 대경대학교 | 2183.9352 | 16.47 | 6.6 | 0.141 | 54.4991 | 67315.12 | 웅지세무대학교 | 60.8434 | 77922.846 | 1280.712
주차장노외 | 주차장 | 노외 | NA | NA | 남양주시 | 진전읍 | 대경대학교 | 144.1688 | 50 | 10 | 0.141 | 7.2084 | 8903.5743 | 평택대학교 | 1831.8937 | 2222563.3613 | 1213.26
주차장노외 | 주차장 | 노외 | NA | NA | 남양주시 | 진전읍 | 대경대학교 | 147.5142 | 50 | 10 | 0.141 | 7.3757 | 9110.18 | 국제대학교 | 1115.532 | 1353430.3136 | 1213.26
주차장노외 | 주차장 | 노외 | NA | NA | 남양주시 | 진전읍 | 대경대학교 | 79.6235 | 50 | 10 | 0.141 | 3.9812 | 4917.3895 | 수원카톨릭대학교 | 581.9003 | 759519.5397 | 1305.24
주차장노외 | 주차장 | 노외 | NA | NA | 남양주시 | 진전읍 | 대경대학교 | 147.4196 | 50 | 10 | 0.141 | 7.371 | 9104.3391 | 장안대학교 | 1485.4934 | 1938925.4033 | 1305.24
주차장노외 | 주차장 | 노외 | NA | NA | 남양주시 | 진전읍 | 대경대학교 | 111.9231 | 50 | 10 | 0.141 | 5.5962 | 6912.1455 | 한국항공대학교 | 1463.7804 | 1741324.869 | 1189.608
주차장노외 | 주차장 | 노외 | NA | NA | 남양주시 | 진전읍 | 대경대학교 | 48.7733 | 50 | 10 | 0.141 | 2.4387 | 3012.1386 | 중앙승가대학교 | 971.0568 | 1201111.8426 | 1236.912
주차장노외 | 주차장 | 노외 | NA | NA | 동두천시 | 평화로 | 동양대학교 | 66.2219 | 50 | 10 | 0.1293 | 3.3111 | 3750.3719 | 경복대학교(남양주캠퍼스) | 1294.9854 | 1599514.2223 | 1235.16
주차장노외 | 주차장 | 노외 | NA | NA | 동두천시 | 평화로 | 동양대학교 | 46.9364 | 50 | 10 | 0.1293 | 2.3468 | 2658.1696 | 가톨릭대학교 | 2141.1878 | 2556552.5816 | 1193.988
주차장노외 | 주차장 | 노외 | NA | NA | 동두천시 | 평화로 | 동양대학교 | 228.5827 | 50 | 10 | 0.1293 | 11.4291 | 12945.4165 | 신구대학교 | 762.5608 | 910488.4494 | 1193.988
주차장노외 | 주차장 | 노외 | NA | NA | 동두천시 | 평화로 | 동양대학교 | 81.196 | 50 | 10 | 0.1293 | 4.0598 | 4598.4056 | 아주대학교 | 5747.619 | 6570563.1275 | 1143.18
주차장노외 | 주차장 | 노외 | NA | NA | 동두천시 | 평화로 | 동양대학교 | 143.0891 | 50 | 10 | 0.1293 | 7.1545 | 8103.625 | 안산대학교 | 1641.5114 | 1919681.9694 | 1169.46
건물평면 | 건물 | 평면 | NA | NA | 동두천시 | 평화로 | 동양대학교 | 1219.8414 | 24.14 | 6.6 | 0.1293 | 44.6166 | 50535.8204 | 두원공과대학교(안성캠퍼스) | 1810.9199 | 2244707.6163 | 1239.54
건물평면 | 건물 | 평면 | NA | NA | 동두천시 | 평화로 | 동양대학교 | 722.8292 | 24.14 | 6.6 | 0.1293 | 26.438 | 29945.5075 | 한경국립대학교(안성) | 2133.6314 | 2644721.4268 | 1239.54
주차장노외 | 주차장 | 노외 | NA | NA | 동두천시 | 평화로 | 동양대학교 | 187.666 | 50 | 10 | 0.1293 | 9.3833 | 10628.1614 | 성결대학교 | 1111.834 | 1327516.4684 | 1193.988
건물경사 | 건물 | 경사 | NA | NA | 동두천시 | 평화로 | 동양대학교 | 1640.6628 | 33 | 6.6 | 0.1293 | 82.0331 | 92916.3102 | 연성대학교 | 875.7705 | 1045659.519 | 1193.988
건물경사 | 건물 | 경사 | NA | NA | 동두천시 | 평화로 | 동양대학교 | 1249.7395 | 33 | 6.6 | 0.1293 | 62.487 | 70776.995 | 오산대학교 | 2085.4923 | 2616108.3226 | 1254.432
주차장노외 | 주차장 | 노외 | NA | NA | 동두천시 | 평화로 | 동양대학교 | 221.8777 | 50 | 10 | 0.1293 | 11.0939 | 12565.6873 | 경희대학교 | 4074.9481 | 4901135.6936 | 1202.748
주차장노외 | 주차장 | 노외 | NA | NA | 동두천시 | 평화로 | 동양대학교 | 152.6272 | 50 | 10 | 0.1293 | 7.6314 | 8643.7997 | 루터대학교 | 195.8687 | 235580.6869 | 1202.748
주차장노외 | 주차장 | 노외 | NA | NA | 동두천시 | 평화로 | 동양대학교 | 209.5519 | 50 | 10 | 0.1293 | 10.4776 | 11867.6373 | 용인예술과학대학교 | 985.0467 | 1184762.9332 | 1202.748
주차장노외 | 주차장 | 노외 | NA | NA | 동두천시 | 평화로 | 동양대학교 | 107.5228 | 50 | 10 | 0.1293 | 5.3761 | 6089.3818 | 신한대학교(의정부캠퍼스) | 1672.3159 | 2014304.5485 | 1204.5
건물경사 | 건물 | 경사 | NA | NA | 동두천시 | 평화로 | 동양대학교 | 857.5315 | 33 | 6.6 | 0.1293 | 42.8766 | 48564.9248 | 수원여자대학교(해란캠퍼스) | 364.8624 | 476233.0539 | 1305.24
건물경사 | 건물 | 경사 | NA | NA | 동두천시 | 평화로 | 동양대학교 | 1022.7753 | 33 | 6.6 | 0.1293 | 51.1388 | 57923.2436 | 협성대학교 | 1677.0398 | 2188939.376 | 1305.24
주차장노외 | 주차장 | 노외 | NA | NA | 동두천시 | 평화로 | 동양대학교 | 203.622 | 50 | 10 | 0.1293 | 10.1811 | 11531.805 | 농협대학교 | 508.9768 | 605482.9313 | 1189.608
건물경사 | 건물 | 경사 | NA | NA | 동두천시 | 평화로 | 동양대학교 | 467.3898 | 33 | 6.6 | 0.1293 | 23.3695 | 26469.8714 | 동원대학교 | 708.1775 | 736991.7785 | 1040.688
건물경사 | 건물 | 경사 | NA | NA | 동두천시 | 평화로 | 동양대학교 | 1260.5063 | 33 | 6.6 | 0.1293 | 63.0253 | 71386.7577 | 대진대학교 | 2957.2078 | #VALUE! | #VALUE!
건물경사 | 건물 | 경사 | NA | NA | 동두천시 | 평화로 | 동양대학교 | 677.7957 | 33 | 6.6 | 0.1293 | 33.8898 | 38385.8772 | 동서울대학교 | 2957.2078 | 3530870.6757 | 1193.988
건물경사 | 건물 | 경사 | NA | NA | 동두천시 | 평화로 | 동양대학교 | 1145.24 | 33 | 6.6 | 0.1293 | 57.262 | 64858.8371 | 을지대학교 | 1249.3415 | 1500841.4448 | 1201.306
건물경사 | 건물 | 경사 | NA | NA | 동두천시 | 평화로 | 동양대학교 | 1120.8407 | 33 | 6.6 | 0.1293 | 56.042 | 63477.0181 | 수원여자대학교 | 410.207 | 468940.4727 | 1143.18
주차장노외 | 주차장 | 노외 | NA | NA | 동두천시 | 평화로 | 동양대학교 | 60.9759 | 50 | 10 | 0.1293 | 3.0488 | 3453.2753 | 경기대학교 | 2607.9792 | 2981389.7006 | 1143.18
건물평면 | 건물 | 평면 | NA | NA | 동두천시 | 평화로 | 동양대학교 | 188.2201 | 24.14 | 6.6 | 0.1293 | 6.8843 | 7797.6165 | 한국공학대학교 | 1297.4484 | 1630970.5355 | 1257.06
건물평면 | 건물 | 평면 | NA | NA | 부천시 | 신흥로 | 부천대학교 | 1123.4754 | 24.14 | 6.6 | 0.1363 | 41.092 | 49063.3105 | 서울예술대학교 | 708.1775 | 828185.2056 | 1169.46
건물평면 | 건물 | 평면 | NA | NA | 부천시 | 신흥로 | 부천대학교 | 911.7313 | 24.14 | 6.6 | 0.1363 | 33.3473 | 39816.232 | 한양대학교 | 5904.1601 | 6904679.0938 | 1169.46
기타시설물야외공연장 | 기타시설물 | 야외공연장 | NA | NA | 부천시 | 신흥로 | 부천대학교 | 625.2899 | 50 | 10 | 0.1363 | 31.2645 | 37329.4328 | 동아방송예술대학교 | 2957.2078 | 3665577.4073 | 1239.54
주차장노외 | 주차장 | 노외 | NA | NA | 부천시 | 신흥로 | 부천대학교 | 502.6823 | 50 | 10 | 0.1363 | 25.1341 | 30009.8311 | 대림대학교 | 898.455 | 1072744.4821 | 1193.988
주차장노외 | 주차장 | 노외 | NA | NA | 부천시 | 신흥로 | 부천대학교 | 203.7517 | 50 | 10 | 0.1363 | 10.1876 | 12163.8552 | 아신대학교 | 1017.67 | 1109891.2888 | 1090.62
주차장노외 | 주차장 | 노외 | NA | NA | 부천시 | 신흥로 | 부천대학교 | 211.5793 | 50 | 10 | 0.1363 | 10.579 | 12631.1547 | 한신대학교 | 1446.4454 | 1814467.4192 | 1254.432
주차장노외 | 주차장 | 노외 | NA | NA | 부천시 | 신흥로 | 부천대학교 | 45.7517 | 50 | 10 | 0.1363 | 2.2876 | 2731.3514 | 칼빈대학교 | 336.775 | 405055.4594 | 1202.748
건물평면 | 건물 | 평면 | NA | NA | 부천시 | 신흥로 | 부천대학교 | 933.7919 | 24.14 | 6.6 | 0.1363 | 34.1541 | 40779.6413 | 단국대학교 | 3145.9953 | 3783839.5546 | 1202.748
건물평면 | 건물 | 평면 | NA | NA | 부천시 | 신흥로 | 부천대학교 | 954.8892 | 24.14 | 6.6 | 0.1363 | 34.9258 | 41700.9823 | 한경대학교 | 726.5375 | 881478.9059 | 1213.26
건물복합 | 건물 | 복합 | NA | NA | 부천시 | 신흥로 | 부천대학교 | 742.9721 | 16.47 | 6.6 | 0.1363 | 18.5405 | 22137.1723 | 차의과대학교 | 553.8616 | 664700.3404 | 1200.12
건물복합 | 건물 | 복합 | NA | NA | 부천시 | 신흥로 | 부천대학교 | 1001.9689 | 16.47 | 6.6 | 0.1363 | 25.0037 | 29854.0906 | 경복대학교 | 726.5375 | 871932.2029 | 1200.12
건물평면 | 건물 | 평면 | NA | NA | 부천시 | 호현로 | 서울신학대학교 | 2193.9085 | 24.14 | 6.6 | 0.1363 | 80.2439 | 95810.2113 | 수원대학교 | 708.1775 | 924341.5404 | 1305.24
건물평면 | 건물 | 평면 | NA | NA | 부천시 | 호현로 | 서울신학대학교 | 474.561 | 24.14 | 6.6 | 0.1363 | 17.3574 | 20724.5593
건물평면 | 건물 | 평면 | NA | NA | 부천시 | 호현로 | 서울신학대학교 | 860.8011 | 24.14 | 6.6 | 0.1363 | 31.4845 | 37592.0591
건물평면 | 건물 | 평면 | NA | NA | 부천시 | 호현로 | 서울신학대학교 | 2651.0624 | 24.14 | 6.6 | 0.1363 | 96.9646 | 115774.5858 | 2. (가정) 전체면적 대비 태양광 설치면적 비중 (수치 수정가능)
건물평면 | 건물 | 평면 | NA | NA | 부천시 | 호현로 | 서울신학대학교 | 160.9644 | 24.14 | 6.6 | 0.1363 | 5.8874 | 7029.4796 | 대_중분류 | 대분류 | 중분류 | 전체면적 대비 태양광 설치면적 비중(%)
건물평면 | 건물 | 평면 | NA | NA | 부천시 | 호현로 | 서울신학대학교 | 738.4102 | 24.14 | 6.6 | 0.1363 | 27.0079 | 32247.124 | 건물경사 | 건물 | 경사 | 33
건물평면 | 건물 | 평면 | NA | NA | 부천시 | 호현로 | 서울신학대학교 | 583.4298 | 24.14 | 6.6 | 0.1363 | 21.3394 | 25478.9722 | 건물평면 | 건물 | 평면 | 24.14
건물경사 | 건물 | 경사 | NA | NA | 부천시 | 호현로 | 서울신학대학교 | 506.2203 | 33 | 6.6 | 0.1363 | 25.311 | 30221.046 | 건물복합 | 건물 | 복합 | 16.47
건물평면 | 건물 | 평면 | NA | NA | 부천시 | 호현로 | 서울신학대학교 | 442.9172 | 24.14 | 6.6 | 0.1363 | 16.2 | 19342.6455 | 건물노외 | 건물 | 노외 | 50
주자창노외 | 주자창 | 노외 | NA | NA | 부천시 | 호현로 | 서울신학대학교 | 207.672 | 50 | 10 | 0.1363 | 10.3836 | 12397.8911 | 관중석노외 | 관중석 | 노외 | 50
주자창노외 | 주자창 | 노외 | NA | NA | 부천시 | 호현로 | 서울신학대학교 | 336.0446 | 50 | 10 | 0.1363 | 16.8022 | 20061.6628 | 기타시설물나지 | 기타시설물 | 나지 | 50
주자창노외 | 주자창 | 노외 | NA | NA | 부천시 | 호현로 | 서울신학대학교 | 45.9113 | 50 | 10 | 0.1363 | 2.2956 | 2740.8755 | 기타시설물야외공연장 | 기타시설물 | 야외공연장 | 50
주자창노외 | 주자창 | 노외 | NA | NA | 부천시 | 호현로 | 서울신학대학교 | 120.9718 | 50 | 10 | 0.1363 | 6.0486 | 7221.9428 | 기타시설물구령대 | 기타시설물 | 구령대 | 50
주자창노외 | 주자창 | 노외 | NA | NA | 부천시 | 호현로 | 서울신학대학교 | 65.5964 | 50 | 10 | 0.1363 | 3.2798 | 3916.0662 | 기타시설물운동장 | 기타시설물 | 운동장 | 50
주자창노외 | 주자창 | 노외 | NA | NA | 부천시 | 호현로 | 서울신학대학교 | 215.4711 | 50 | 10 | 0.1363 | 10.7736 | 12863.494 | 기타시설물광장 | 기타시설물 | 광장 | 50
주자창노외 | 주자창 | 노외 | NA | NA | 부천시 | 호현로 | 서울신학대학교 | 152.439 | 50 | 10 | 0.1363 | 7.6219 | 9100.5144 | 기타시설물야외무대 | 기타시설물 | 야외무대 | 50
주자창노외 | 주자창 | 노외 | NA | NA | 부천시 | 호현로 | 서울신학대학교 | 89.5217 | 50 | 10 | 0.1363 | 4.4761 | 5344.3936 | 기타시설물야외음악장 | 기타시설물 | 야외음악장 | 50
주자창노외 | 주자창 | 노외 | NA | NA | 부천시 | 호현로 | 서울신학대학교 | 65.397 | 50 | 10 | 0.1363 | 3.2698 | 3904.1609 | 기타시설물방목기념관 | 기타시설물 | 방목기념관 | 50
주자창노외 | 주자창 | 노외 | NA | NA | 부천시 | 호현로 | 서울신학대학교 | 91.5309 | 50 | 10 | 0.1363 | 4.5765 | 5464.3387 | 기타시설물온실 | 기타시설물 | 온실 | 50
주자창노외 | 주자창 | 노외 | NA | NA | 부천시 | 호현로 | 서울신학대학교 | 82.1486 | 50 | 10 | 0.1363 | 4.1074 | 4904.2237 | 기타시설물실내테니스장 | 기타시설물 | 실내테니스장 | 50
주자창노외 | 주자창 | 노외 | NA | NA | 부천시 | 호현로 | 서울신학대학교 | 118.7751 | 50 | 10 | 0.1363 | 5.9388 | 7090.8033 | 기타시설물경사 | 기타시설물 | 경사 | 50
건물평면 | 건물 | 평면 | NA | NA | 부천시 | 호현로 | 서울신학대학교 | 876.5308 | 24.14 | 6.6 | 0.1363 | 32.0598 | 38278.9903 | 기타시설물운동장벤치 | 기타시설물 | 운동장벤치 | 50
건물경사 | 건물 | 경사 | NA | NA | 부천시 | 호현로 | 서울신학대학교 | 428.1981 | 33 | 6.6 | 0.1363 | 21.4099 | 25563.1698 | 기타시설물관중석 | 기타시설물 | 관중석 | 50
주자창노외 | 주자창 | 노외 | NA | NA | 부천시 | 호현로 | 서울신학대학교 | 99.673 | 50 | 10 | 0.1363 | 4.9836 | 5950.4163 | 기타시설물태양광 | 기타시설물 | 태양광 | 50
주자창노외 | 주자창 | 노외 | NA | NA | 부천시 | 호현로 | 서울신학대학교 | 72.5125 | 50 | 10 | 0.1363 | 3.6256 | 4328.9541 | 나지나지 | 나지 | 나지 | 50
주자창노외 | 주자창 | 노외 | NA | NA | 부천시 | 호현로 | 서울신학대학교 | 16.7177 | 50 | 10 | 0.1363 | 0.83589 | 998.0385 | 유휴나지나지 | 유휴나지 | 나지 | 50
주자창노외 | 주자창 | 노외 | NA | NA | 부천시 | 호현로 | 서울신학대학교 | 36.0979 | 50 | 10 | 0.1363 | 1.8049 | 2155.0212 | 유휴부지나지 | 유휴부지 | 나지 | 50
건물경사 | 건물 | 경사 | NA | NA | 부천시 | 호현로 | 서울신학대학교 | 247.5909 | 33 | 6.6 | 0.1363 | 12.3795 | 14781.0267 | 저수지저수지 | 저수지 | 저수지 | 50
건물평면 | 건물 | 평면 | NA | NA | 부천시 | 호현로 | 서울신학대학교 | 117.0795 | 24.14 | 6.6 | 0.1363 | 4.2823 | 5112.979 | 주자창노외 | 주자창 | 노외 | 50
건물평면 | 건물 | 평면 | NA | NA | 부천시 | 호현로 | 서울신학대학교 | 548.7533 | 24.14 | 6.6 | 0.1363 | 20.0711 | 23964.6136 | 주차장노외 | 주차장 | 노외 | 50
건물평면 | 건물 | 평면 | NA | NA | 부천시 | 호현로 | 서울신학대학교 | 54.6598 | 24.14 | 6.6 | 0.1363 | 1.9992 | 2387.0492 | 주차장평면 | 주차장 | 평면 | 50
건물복합 | 건물 | 복합 | NA | NA | 부천시 | 호현로 | 서울신학대학교 | 126.0045 | 16.47 | 6.6 | 0.1363 | 3.1444 | 3754.3565 | 주차장경사 | 주차장 | 경사 | 50
건물평면 | 건물 | 평면 | NA | NA | 부천시 | 호현로 | 서울신학대학교 | 1599.17 | 24.14 | 6.6 | 0.1363 | 58.4909 | 69837.3781
건물평면 | 건물 | 평면 | NA | NA | 부천시 | 호현로 | 서울신학대학교 | 1035.359 | 24.14 | 6.6 | 0.1363 | 37.869 | 45215.1784
유휴부지나지 | 유휴부지 | 나지 | NA | 주차장 | 부천시 | 호현로 | 서울신학대학교 | 1858.536 | 50 | 10 | 0.1363 | 92.9268 | 110953.4869
건물평면 | 건물 | 평면 | NA | NA | 수원시 | 장안구 | 성균관대학교 | 2478.9891 | 24.14 | 6.6 | 0.1305 | 90.6709 | 103653.1625
건물평면 | 건물 | 평면 | NA | NA | 수원시 | 장안구 | 성균관대학교 | 7095.7129 | 24.14 | 6.6 | 0.1305 | 259.5311 | 296690.733
건물평면 | 건물 | 평면 | NA | NA | 수원시 | 장안구 | 성균관대학교 | 1415.2327 | 24.14 | 6.6 | 0.1305 | 51.7632 | 59174.6649
건물평면 | 건물 | 평면 | NA | NA | 수원시 | 장안구 | 성균관대학교 | 4901.1978 | 24.14 | 6.6 | 0.1305 | 179.265 | 204932.1898
건물평면 | 건물 | 평면 | NA | NA | 수원시 | 장안구 | 성균관대학교 | 3950.9672 | 24.14 | 6.6 | 0.1305 | 144.5096 | 165200.5053
건물복합 | 건물 | 복합 | NA | NA | 수원시 | 장안구 | 성균관대학교 | 1018.3012 | 16.47 | 6.6 | 0.1305 | 25.4112 | 29049.6258
건물복합 | 건물 | 복합 | NA | NA | 수원시 | 장안구 | 성균관대학교 | 17183.9737 | 16.47 | 6.6 | 0.1305 | 428.8183 | 490216.4505
건물복합 | 건물 | 복합 | NA | NA | 수원시 | 장안구 | 성균관대학교 | 8736.5333 | 16.47 | 6.6 | 0.1305 | 218.0162 | 249231.7791
주차장노외 | 주차장 | 노외 | NA | NA | 수원시 | 장안구 | 성균관대학교 | 644.9621 | 50 | 10 | 0.1305 | 32.2481 | 36865.3865
주차장노외 | 주차장 | 노외 | NA | NA | 수원시 | 장안구 | 성균관대학교 | 609.6154 | 50 | 10 | 0.1305 | 30.4808 | 34845.0067
주차장노외 | 주차장 | 노외 | NA | NA | 수원시 | 장안구 | 성균관대학교 | 670.6922 | 50 | 10 | 0.1305 | 33.5346 | 38336.0974
주차장노외 | 주차장 | 노외 | NA | NA | 수원시 | 장안구 | 성균관대학교 | 647.5011 | 50 | 10 | 0.1305 | 32.3751 | 37010.5131
주차장노외 | 주차장 | 노외 | NA | NA | 수원시 | 장안구 | 성균관대학교 | 631.8653 | 50 | 10 | 0.1305 | 31.5933 | 36116.7861
주차장노외 | 주차장 | 노외 | NA | NA | 수원시 | 장안구 | 성균관대학교 | 651.0293 | 50 | 10 | 0.1305 | 32.5515 | 37212.1832
주차장노외 | 주차장 | 노외 | NA | NA | 수원시 | 장안구 | 성균관대학교 | 629.3207 | 50 | 10 | 0.1305 | 31.466 | 35971.3415
주차장노외 | 주차장 | 노외 | NA | NA | 수원시 | 장안구 | 성균관대학교 | 832.5201 | 50 | 10 | 0.1305 | 41.626 | 47586.019
주차장노외 | 주차장 | 노외 | NA | NA | 수원시 | 장안구 | 성균관대학교 | 941.8581 | 50 | 10 | 0.1305 | 47.0929 | 53835.6647
주차장노외 | 주차장 | 노외 | NA | NA | 수원시 | 장안구 | 성균관대학교 | 1047.8619 | 50 | 10 | 0.1305 | 52.3931 | 59894.7368
주차장노외 | 주차장 | 노외 | NA | NA | 수원시 | 장안구 | 성균관대학교 | 994.2051 | 50 | 10 | 0.1305 | 49.7103 | 56827.7709
주차장노외 | 주차장 | 노외 | NA | NA | 수원시 | 장안구 | 성균관대학교 | 1028.6564 | 50 | 10 | 0.1305 | 51.4328 | 58796.9719
주차장노외 | 주차장 | 노외 | NA | NA | 수원시 | 장안구 | 성균관대학교 | 757.9535 | 50 | 10 | 0.1305 | 37.8977 | 43323.8622
주차장노외 | 주차장 | 노외 | NA | NA | 수원시 | 장안구 | 성균관대학교 | 505.0871 | 50 | 10 | 0.1305 | 25.2544 | 28870.2758
주차장노외 | 주차장 | 노외 | NA | NA | 수원시 | 장안구 | 성균관대학교 | 273.3286 | 50 | 10 | 0.1305 | 13.6664 | 15623.1871
주차장노외 | 주차장 | 노외 | NA | NA | 수원시 | 장안구 | 성균관대학교 | 191.1617 | 50 | 10 | 0.1305 | 9.5581 | 10926.6127
주차장노외 | 주차장 | 노외 | NA | NA | 수원시 | 장안구 | 성균관대학교 | 361.1789 | 50 | 10 | 0.1305 | 18.0589 | 20644.6248
건물평면 | 건물 | 평면 | NA | NA | 수원시 | 장안구 | 성균관대학교 | 9152.591 | 24.14 | 6.6 | 0.1305 | 334.7629 | 382694.3083
건물평면 | 건물 | 평면 | NA | NA | 수원시 | 장안구 | 성균관대학교 | 2463.6404 | 24.14 | 6.6 | 0.1305 | 90.1095 | 103011.3938
건물평면 | 건물 | 평면 | NA | NA | 수원시 | 장안구 | 성균관대학교 | 2391.5522 | 24.14 | 6.6 | 0.1305 | 87.4728 | 99997.1941
건물경사 | 건물 | 경사 | NA | NA | 수원시 | 장안구 | 성균관대학교 | 466.8003 | 33 | 6.6 | 0.1305 | 23.34 | 26681.8364
주차장노외 | 주차장 | 노외 | NA | NA | 수원시 | 장안구 | 성균관대학교 | 659.587 | 50 | 10 | 0.1305 | 32.9794 | 37701.3334
주차장노외 | 주차장 | 노외 | NA | NA | 수원시 | 장안구 | 성균관대학교 | 630.5447 | 50 | 10 | 0.1305 | 31.5272 | 36041.3046
주차장노외 | 주차장 | 노외 | NA | NA | 수원시 | 장안구 | 성균관대학교 | 634.5006 | 50 | 10 | 0.1305 | 31.725 | 36267.4221
주차장노외 | 주차장 | 노외 | NA | NA | 수원시 | 장안구 | 성균관대학교 | 670.1104 | 50 | 10 | 0.1305 | 33.5055 | 38302.8392
주차장노외 | 주차장 | 노외 | NA | NA | 수원시 | 장안구 | 성균관대학교 | 666.5189 | 50 | 10 | 0.1305 | 33.3259 | 38097.5514
주차장노외 | 주차장 | 노외 | NA | NA | 수원시 | 장안구 | 성균관대학교 | 343.8841 | 50 | 10 | 0.1305 | 17.1942 | 19656.0704
주차장노외 | 주차장 | 노외 | NA | NA | 수원시 | 장안구 | 성균관대학교 | 165.7124 | 50 | 10 | 0.1305 | 8.2856 | 9471.9537
주차장노외 | 주차장 | 노외 | NA | NA | 수원시 | 장안구 | 성균관대학교 | 507.3238 | 50 | 10 | 0.1305 | 25.3662 | 28998.1233
주차장노외 | 주차장 | 노외 | NA | NA | 수원시 | 장안구 | 성균관대학교 | 467.333 | 50 | 10 | 0.1305 | 23.3667 | 26712.2882
주차장노외 | 주차장 | 노외 | NA | NA | 수원시 | 장안구 | 성균관대학교 | 219.5409 | 50 | 10 | 0.1305 | 10.977 | 12548.7368
주차장노외 | 주차장 | 노외 | NA | NA | 수원시 | 장안구 | 성균관대학교 | 205.0894 | 50 | 10 | 0.1305 | 10.2545 | 11722.7063
주차장노외 | 주차장 | 노외 | NA | NA | 수원시 | 장안구 | 성균관대학교 | 212.2357 | 50 | 10 | 0.1305 | 10.6118 | 12131.1799
주차장노외 | 주차장 | 노외 | NA | NA | 수원시 | 장안구 | 성균관대학교 | 206.1415 | 50 | 10 | 0.1305 | 10.3071 | 11782.8446
주차장노외 | 주차장 | 노외 | NA | NA | 수원시 | 장안구 | 성균관대학교 | 119.6405 | 50 | 10 | 0.1305 | 5.982 | 6838.529
주차장노외 | 주차장 | 노외 | NA | NA | 수원시 | 장안구 | 성균관대학교 | 636.2224 | 50 | 10 | 0.1305 | 31.8111 | 36365.8375
주차장노외 | 주차장 | 노외 | NA | NA | 수원시 | 장안구 | 성균관대학교 | 211.72 | 50 | 10 | 0.1305 | 10.586 | 12101.7028
주차장노외 | 주차장 | 노외 | NA | NA | 수원시 | 장안구 | 성균관대학교 | 169.363 | 50 | 10 | 0.1305 | 8.4681 | 9680.6182
주차장노외 | 주차장 | 노외 | NA | NA | 수원시 | 장안구 | 성균관대학교 | 423.4187 | 50 | 10 | 0.1305 | 21.1709 | 24202.1916
건물평면 | 건물 | 평면 | NA | NA | 수원시 | 장안구 | 성균관대학교 | 1466.9168 | 24.14 | 6.6 | 0.1305 | 53.6536 | 61335.7163
건물평면 | 건물 | 평면 | NA | NA | 수원시 | 장안구 | 성균관대학교 | 520.0547 | 24.14 | 6.6 | 0.1305 | 19.0214 | 21744.8778
건물복합 | 건물 | 복합 | NA | NA | 수원시 | 장안구 | 성균관대학교 | 2351.7196 | 16.47 | 6.6 | 0.1305 | 58.6861 | 67088.7679
건물복합 | 건물 | 복합 | NA | NA | 수원시 | 장안구 | 성균관대학교 | 1419.7256 | 16.47 | 6.6 | 0.1305 | 35.4286 | 40501.2754
건물평면 | 건물 | 평면 | NA | NA | 수원시 | 장안구 | 성균관대학교 | 2414.1658 | 24.14 | 6.6 | 0.1305 | 88.2999 | 100942.7272
건물복합 | 건물 | 복합 | NA | NA | 수원시 | 장안구 | 성균관대학교 | 2767.0772 | 16.47 | 6.6 | 0.1305 | 69.0512 | 78937.8986
건물복합 | 건물 | 복합 | NA | NA | 수원시 | 장안구 | 성균관대학교 | 521.0185 | 16.47 | 6.6 | 0.1305 | 13.0018 | 14863.3743
건물평면 | 건물 | 평면 | NA | 가능 | 수원시 | 장안구 | 성균관대학교 | 3982.326 | 24.14 | 6.6 | 0.1305 | 145.6566 | 166511.7
건물평면 | 건물 | 평면 | NA | NA | 수원시 | 장안구 | 성균관대학교 | 1916.4644 | 24.14 | 6.6 | 0.1305 | 70.0961 | 80132.5033
건물복합 | 건물 | 복합 | NA | NA | 수원시 | 장안구 | 성균관대학교 | 1893.8302 | 16.47 | 6.6 | 0.1305 | 47.2597 | 54026.3111
건물평면 | 건물 | 평면 | NA | 가능 | 수원시 | 장안구 | 성균관대학교 | 1416.7037 | 24.14 | 6.6 | 0.1305 | 51.817 | 59236.1716
건물경사 | 건물 | 경사 | NA | NA | 수원시 | 장안구 | 성균관대학교 | 863.4369 | 33 | 6.6 | 0.1305 | 43.1718 | 49353.1905
건물평면 | 건물 | 평면 | NA | NA | 수원시 | 장안구 | 성균관대학교 | 1421.6334 | 24.14 | 6.6 | 0.1305 | 51.9973 | 59442.2927
주차장노외 | 주차장 | 노외 | NA | NA | 수원시 | 장안구 | 성균관대학교 | 581.4322 | 50 | 10 | 0.1305 | 29.0716 | 33234.0803
주차장노외 | 주차장 | 노외 | NA | NA | 수원시 | 장안구 | 성균관대학교 | 392.2604 | 50 | 10 | 0.1305 | 19.613 | 22421.2139
건물경사 | 건물 | 경사 | NA | NA | 수원시 | 장안구 | 성균관대학교 | 8104.157 | 33 | 6.6 | 0.1305 | 405.2079 | 463225.5116
건물경사 | 건물 | 경사 | NA | NA | 수원시 | 장안구 | 성균관대학교 | 690.8824 | 33 | 6.6 | 0.1305 | 34.5441 | 39490.1452
건물경사 | 건물 | 경사 | NA | NA | 수원시 | 장안구 | 성균관대학교 | 622.9352 | 33 | 6.6 | 0.1305 | 31.1468 | 35606.3526
건물평면 | 건물 | 평면 | NA | NA | 수원시 | 장안구 | 성균관대학교 | 346.2079 | 24.14 | 6.6 | 0.1305 | 12.6628 | 14475.8792
건물평면 | 건물 | 평면 | NA | NA | 수원시 | 장안구 | 성균관대학교 | 550.9447 | 24.14 | 6.6 | 0.1305 | 20.1512 | 23036.4726
건물평면 | 건물 | 평면 | NA | NA | 수원시 | 장안구 | 성균관대학교 | 2314.5147 | 24.14 | 6.6 | 0.1305 | 84.6551 | 96776.0485
건물복합 | 건물 | 복합 | NA | NA | 수원시 | 장안구 | 성균관대학교 | 2929.3419 | 16.47 | 6.6 | 0.1305 | 73.1004 | 83566.9093
건물평면 | 건물 | 평면 | NA | NA | 수원시 | 장안구 | 성균관대학교 | 2057.9178 | 24.14 | 6.6 | 0.1305 | 75.2699 | 86047.0456
건물평면 | 건물 | 평면 | NA | NA | 수원시 | 장안구 | 성균관대학교 | 1289.5341 | 24.14 | 6.6 | 0.1305 | 47.1657 | 53918.8684
건물경사 | 건물 | 경사 | NA | NA | 수원시 | 장안구 | 성균관대학교 | 772.4114 | 33 | 6.6 | 0.1305 | 38.6206 | 44150.2655
건물경사 | 건물 | 경사 | NA | NA | 수원시 | 장안구 | 성균관대학교 | 713.7461 | 33 | 6.6 | 0.1305 | 35.6873 | 40797.015
건물평면 | 건물 | 평면 | NA | NA | 수원시 | 장안구 | 성균관대학교 | 1388.9826 | 24.14 | 6.6 | 0.1305 | 50.8031 | 58077.0759
건물평면 | 건물 | 평면 | NA | NA | 수원시 | 장안구 | 성균관대학교 | 9614.3865 | 24.14 | 6.6 | 0.1305 | 351.6535 | 402003.2136
건물평면 | 건물 | 평면 | NA | NA | 수원시 | 장안구 | 성균관대학교 | 1735.8982 | 24.14 | 6.6 | 0.1305 | 63.4918 | 72582.5472
주차장노외 | 주차장 | 노외 | NA | NA | 수원시 | 장안구 | 성균관대학교 | 99.8718 | 50 | 10 | 0.1305 | 4.9936 | 5708.5704
주차장노외 | 주차장 | 노외 | NA | NA | 수원시 | 장안구 | 성균관대학교 | 104.5475 | 50 | 10 | 0.1305 | 5.2274 | 5975.829
주차장노외 | 주차장 | 노외 | NA | NA | 수원시 | 장안구 | 성균관대학교 | 585.3662 | 50 | 10 | 0.1305 | 29.2683 | 33458.9481
주차장노외 | 주차장 | 노외 | NA | NA | 수원시 | 장안구 | 성균관대학교 | 330.5952 | 50 | 10 | 0.1305 | 16.5298 | 18896.4888
주차장노외 | 주차장 | 노외 | NA | NA | 수원시 | 장안구 | 성균관대학교 | 507.7732 | 50 | 10 | 0.1305 | 25.3887 | 29023.8081
주차장노외 | 주차장 | 노외 | NA | NA | 수원시 | 장안구 | 성균관대학교 | 490.1527 | 50 | 10 | 0.1305 | 24.5076 | 28016.6394
주차장노외 | 주차장 | 노외 | NA | NA | 수원시 | 장안구 | 성균관대학교 | 109.1832 | 50 | 10 | 0.1305 | 5.4592 | 6240.8007
주차장노외 | 주차장 | 노외 | NA | NA | 수원시 | 장안구 | 성균관대학교 | 171.6148 | 50 | 10 | 0.1305 | 8.5807 | 9809.33
주차장노외 | 주차장 | 노외 | NA | NA | 수원시 | 장안구 | 성균관대학교 | 405.5688 | 50 | 10 | 0.1305 | 20.2784 | 23181.9058
주차장노외 | 주차장 | 노외 | NA | NA | 수원시 | 장안구 | 성균관대학교 | 123.8178 | 50 | 10 | 0.1305 | 6.1909 | 7077.2996
주차장노외 | 주차장 | 노외 | NA | NA | 수원시 | 장안구 | 성균관대학교 | 273.5411 | 50 | 10 | 0.1305 | 13.6771 | 15635.335
주차장노외 | 주차장 | 노외 | NA | NA | 수원시 | 장안구 | 성균관대학교 | 185.1706 | 50 | 10 | 0.1305 | 9.2585 | 10584.1673
주차장노외 | 주차장 | 노외 | NA | NA | 수원시 | 장안구 | 성균관대학교 | 181.8015 | 50 | 10 | 0.1305 | 9.0901 | 10391.5892
주차장노외 | 주차장 | 노외 | NA | NA | 수원시 | 장안구 | 성균관대학교 | 114.8016 | 50 | 10 | 0.1305 | 5.7401 | 6561.9423
주차장노외 | 주차장 | 노외 | NA | NA | 수원시 | 장안구 | 성균관대학교 | 56.7597 | 50 | 10 | 0.1305 | 2.838 | 3244.325
주차장노외 | 주차장 | 노외 | NA | NA | 수원시 | 장안구 | 성균관대학교 | 33.0616 | 50 | 10 | 0.1305 | 1.6531 | 1889.7685
주차장노외 | 주차장 | 노외 | NA | NA | 수원시 | 장안구 | 성균관대학교 | 42.4645 | 50 | 10 | 0.1305 | 2.1232 | 2427.2284
주차장노외 | 주차장 | 노외 | NA | NA | 수원시 | 장안구 | 성균관대학교 | 169.2101 | 50 | 10 | 0.1305 | 8.4605 | 9671.8792
주차장노외 | 주차장 | 노외 | NA | NA | 수원시 | 장안구 | 성균관대학교 | 220.3514 | 50 | 10 | 0.1305 | 11.0176 | 12595.0684
주차장노외 | 주차장 | 노외 | NA | NA | 수원시 | 장안구 | 성균관대학교 | 90.4389 | 50 | 10 | 0.1305 | 4.5219 | 5169.3962
건물복합 | 건물 | 복합 | NA | NA | 수원시 | 장안구 | 성균관대학교 | 2161.4517 | 16.47 | 6.6 | 0.1305 | 53.938 | 61660.8943
주차장노외 | 주차장 | 노외 | NA | NA | 수원시 | 장안구 | 성균관대학교 | 69.2269 | 50 | 10 | 0.1305 | 3.4613 | 3956.9397
주차장노외 | 주차장 | 노외 | NA | NA | 수원시 | 장안구 | 성균관대학교 | 145.3938 | 50 | 10 | 0.1305 | 7.2697 | 8310.5662
주차장노외 | 주차장 | 노외 | NA | NA | 수원시 | 장안구 | 성균관대학교 | 317.3111 | 50 | 10 | 0.1305 | 15.8656 | 18137.1862
주차장노외 | 주차장 | 노외 | NA | NA | 수원시 | 장안구 | 성균관대학교 | 136.7198 | 50 | 10 | 0.1305 | 6.836 | 7814.7657
주차장노외 | 주차장 | 노외 | NA | NA | 수원시 | 장안구 | 성균관대학교 | 87.0354 | 50 | 10 | 0.1305 | 4.3518 | 4974.8569
주차장노외 | 주차장 | 노외 | NA | NA | 시흥시 | 경기과기대로 | 경기과학기술대학교 | 226.8346 | 50 | 10 | 0.1435 | 11.3417 | 14257.2377
주차장노외 | 주차장 | 노외 | NA | NA | 시흥시 | 경기과기대로 | 경기과학기술대학교 | 141.679 | 50 | 10 | 0.1435 | 7.084 | 8904.9524
주차장노외 | 주차장 | 노외 | NA | NA | 시흥시 | 경기과기대로 | 경기과학기술대학교 | 153.9708 | 50 | 10 | 0.1435 | 7.6985 | 9677.5285
주차장노외 | 주차장 | 노외 | NA | NA | 시흥시 | 경기과기대로 | 경기과학기술대학교 | 162.3159 | 50 | 10 | 0.1435 | 8.1158 | 10202.0432
주차장노외 | 주차장 | 노외 | NA | NA | 시흥시 | 경기과기대로 | 경기과학기술대학교 | 155.991 | 50 | 10 | 0.1435 | 7.7995 | 9804.4993
주차장노외 | 주차장 | 노외 | NA | NA | 시흥시 | 경기과기대로 | 경기과학기술대학교 | 162.3891 | 50 | 10 | 0.1435 | 8.1195 | 10206.6419
주차장노외 | 주차장 | 노외 | NA | NA | 시흥시 | 경기과기대로 | 경기과학기술대학교 | 156.1771 | 50 | 10 | 0.1435 | 7.8089 | 9816.1975
건물평면 | 건물 | 평면 | NA | NA | 시흥시 | 경기과기대로 | 경기과학기술대학교 | 1557.3765 | 24.14 | 6.6 | 0.1435 | 56.9622 | 71604.9362
건물평면 | 건물 | 평면 | NA | NA | 시흥시 | 경기과기대로 | 경기과학기술대학교 | 806.6226 | 24.14 | 6.6 | 0.1435 | 29.5028 | 37086.8329
건물평면 | 건물 | 평면 | NA | NA | 시흥시 | 경기과기대로 | 경기과학기술대학교 | 1286.4651 | 24.14 | 6.6 | 0.1435 | 47.0534 | 59148.9911
건물평면 | 건물 | 평면 | NA | NA | 시흥시 | 경기과기대로 | 경기과학기술대학교 | 1301.4771 | 24.14 | 6.6 | 0.1435 | 47.6025 | 59839.2105
건물경사 | 건물 | 경사 | NA | NA | 시흥시 | 경기과기대로 | 경기과학기술대학교 | 1375.7281 | 33 | 6.6 | 0.1435 | 68.7864 | 86468.6371
주차장노외 | 주차장 | 노외 | NA | 노상 | 시흥시 | 경기과기대로 | 경기과학기술대학교 | 98.84 | 50 | 10 | 0.1435 | 4.942 | 6212.3923
주차장노외 | 주차장 | 노외 | NA | NA | 시흥시 | 경기과기대로 | 경기과학기술대학교 | 221.7686 | 50 | 10 | 0.1435 | 11.0884 | 13938.8208
주차장노외 | 주차장 | 노외 | NA | NA | 시흥시 | 경기과기대로 | 경기과학기술대학교 | 177.9491 | 50 | 10 | 0.1435 | 8.8975 | 11184.6345
건물평면 | 건물 | 평면 | NA | NA | 시흥시 | 경기과기대로 | 경기과학기술대학교 | 1677.9508 | 24.14 | 6.6 | 0.1435 | 61.3723 | 77148.691
주차장노외 | 주차장 | 노외 | NA | NA | 시흥시 | 경기과기대로 | 경기과학기술대학교 | 234.2114 | 50 | 10 | 0.1435 | 11.7106 | 14720.8862
주차장노외 | 주차장 | 노외 | NA | NA | 시흥시 | 경기과기대로 | 경기과학기술대학교 | 103.6377 | 50 | 10 | 0.1435 | 5.1819 | 6513.9372
주차장노외 | 주차장 | 노외 | NA | NA | 시흥시 | 경기과기대로 | 경기과학기술대학교 | 117.1704 | 50 | 10 | 0.1435 | 5.8585 | 7364.5092
주차장노외 | 주차장 | 노외 | NA | NA | 시흥시 | 경기과기대로 | 경기과학기술대학교 | 102.5897 | 50 | 10 | 0.1435 | 5.1295 | 6448.0678
주차장노외 | 주차장 | 노외 | NA | NA | 시흥시 | 경기과기대로 | 경기과학기술대학교 | 48.5544 | 50 | 10 | 0.1435 | 2.4277 | 3051.7882
주차장노외 | 주차장 | 노외 | NA | NA | 시흥시 | 경기과기대로 | 경기과학기술대학교 | 191.0219 | 50 | 10 | 0.1435 | 9.5511 | 12006.3001
주차장노외 | 주차장 | 노외 | NA | NA | 시흥시 | 경기과기대로 | 경기과학기술대학교 | 60.3528 | 50 | 10 | 0.1435 | 3.0176 | 3793.3557
건물평면 | 건물 | 평면 | NA | NA | 시흥시 | 경기과기대로 | 경기과학기술대학교 | 1405.8218 | 24.14 | 6.6 | 0.1435 | 51.419 | 64636.7635
건물평면 | 건물 | 평면 | NA | NA | 시흥시 | 경기과기대로 | 경기과학기술대학교 | 211.4876 | 24.14 | 6.6 | 0.1435 | 7.7353 | 9723.7624
주차장노외 | 주차장 | 노외 | NA | 주차장커버/불가 | 시흥시 | 경기과기대로 | 경기과학기술대학교 | 131.7518 | 50 | 10 | 0.1435 | 6.5876 | 8280.9944
주차장노외 | 주차장 | 노외 | NA | NA | 시흥시 | 경기과기대로 | 경기과학기술대학교 | 78.4261 | 50 | 10 | 0.1435 | 3.9213 | 4929.3185
주차장노외 | 주차장 | 노외 | NA | 노상 | 시흥시 | 경기과기대로 | 경기과학기술대학교 | 81.4319 | 50 | 10 | 0.1435 | 4.0716 | 5118.2369
주차장노외 | 주차장 | 노외 | NA | NA | 시흥시 | 경기과기대로 | 경기과학기술대학교 | 137.4713 | 50 | 10 | 0.1435 | 6.8736 | 8640.4862
주차장노외 | 주차장 | 노외 | NA | NA | 시흥시 | 경기과기대로 | 경기과학기술대학교 | 123.8007 | 50 | 10 | 0.1435 | 6.19 | 7781.246
주차장노외 | 주차장 | 노외 | NA | 노상 | 시흥시 | 경기과기대로 | 경기과학기술대학교 | 155.5098 | 50 | 10 | 0.1435 | 7.7755 | 9774.2581
건물평면 | 건물 | 평면 | NA | NA | 시흥시 | 경기과기대로 | 경기과학기술대학교 | 1641.1406 | 24.14 | 6.6 | 0.1435 | 60.026 | 75456.233
주차장노외 | 주차장 | 노외 | NA | NA | 시흥시 | 경기과기대로 | 경기과학기술대학교 | 238.1936 | 50 | 10 | 0.1435 | 11.9097 | 14971.1824
건물복합 | 건물 | 복합 | NA | NA | 시흥시 | 경기과기대로 | 경기과학기술대학교 | 743.9468 | 16.47 | 6.6 | 0.1435 | 18.5649 | 23337.1349
건물복합 | 건물 | 복합 | NA | NA | 시흥시 | 경기과기대로 | 경기과학기술대학교 | 1177.6839 | 16.47 | 6.6 | 0.1435 | 29.3886 | 36943.1897
건물평면 | 건물 | 평면 | NA | NA | 시흥시 | 경기과기대로 | 경기과학기술대학교 | 1215.5143 | 24.14 | 6.6 | 0.1435 | 44.4584 | 55886.8207
주차장노외 | 주차장 | 노외 | NA | NA | 시흥시 | 경기과기대로 | 경기과학기술대학교 | 99.9852 | 50 | 10 | 0.1435 | 4.9993 | 6284.3717
주차장노외 | 주차장 | 노외 | NA | NA | 시흥시 | 경기과기대로 | 경기과학기술대학교 | 94.7418 | 50 | 10 | 0.1435 | 4.7371 | 5954.8049
주차장노외 | 주차장 | 노외 | NA | NA | 시흥시 | 경기과기대로 | 경기과학기술대학교 | 255.1397 | 50 | 10 | 0.1435 | 12.757 | 16036.293
주차장노외 | 주차장 | 노외 | NA | NA | 시흥시 | 경기과기대로 | 경기과학기술대학교 | 157.881 | 50 | 10 | 0.1435 | 7.8941 | 9923.2963
건물평면 | 건물 | 평면 | NA | NA | 시흥시 | 경기과기대로 | 경기과학기술대학교 | 1357.1769 | 24.14 | 6.6 | 0.1435 | 49.6398 | 62400.1756
주차장노외 | 주차장 | 노외 | NA | NA | 시흥시 | 경기과기대로 | 경기과학기술대학교 | 177.9187 | 50 | 10 | 0.1435 | 8.8959 | 11182.7231
주차장노외 | 주차장 | 노외 | NA | NA | 시흥시 | 경기과기대로 | 경기과학기술대학교 | 105.9611 | 50 | 10 | 0.1435 | 5.2981 | 6659.9713
기타시설물구령대 | 기타시설물 | 구령대 | NA | NA | 시흥시 | 경기과기대로 | 경기과학기술대학교 | 59.4382 | 50 | 10 | 0.1435 | 2.9719 | 3735.8681
기타시설물운동장 | 기타시설물 | 운동장 | NA | 좌석 | 시흥시 | 경기과기대로 | 경기과학기술대학교 | 358.7208 | 50 | 10 | 0.1435 | 17.936 | 22546.6754
기타시설물운동장 | 기타시설물 | 운동장 | NA | 좌석 | 시흥시 | 경기과기대로 | 경기과학기술대학교 | 175.9035 | 50 | 10 | 0.1435 | 8.7952 | 11056.0647
기타시설물운동장 | 기타시설물 | 운동장 | NA | 좌석 | 시흥시 | 경기과기대로 | 경기과학기술대학교 | 154.6571 | 50 | 10 | 0.1435 | 7.7329 | 9720.6608
주차장노외 | 주차장 | 노외 | NA | NA | 시흥시 | 경기과기대로 | 경기과학기술대학교 | 37.1248 | 50 | 10 | 0.1435 | 1.8562 | 2333.4074
주차장노외 | 주차장 | 노외 | NA | NA | 시흥시 | 경기과기대로 | 경기과학기술대학교 | 109.3115 | 50 | 10 | 0.1435 | 5.4656 | 6870.5537
주차장노외 | 주차장 | 노외 | NA | NA | 시흥시 | 경기과기대로 | 경기과학기술대학교 | 77.6547 | 50 | 10 | 0.1435 | 3.8827 | 4880.8306
주차장노외 | 주차장 | 노외 | NA | NA | 시흥시 | 경기과기대로 | 경기과학기술대학교 | 109.1551 | 50 | 10 | 0.1435 | 5.4578 | 6860.725
건물평면 | 건물 | 평면 | NA | NA | 안산시 | 단원구 | 신안산대학교 | 1871.3265 | 24.14 | 6.6 | 0.1335 | 68.4452 | 80043.9046
주차장노외 | 주차장 | 노외 | NA | NA | 안산시 | 단원구 | 신안산대학교 | 122.4164 | 50 | 10 | 0.1335 | 6.1208 | 7158.0517
주차장노외 | 주차장 | 노외 | NA | NA | 안산시 | 단원구 | 신안산대학교 | 190.5318 | 50 | 10 | 0.1335 | 9.5266 | 11140.9656
주차장노외 | 주차장 | 노외 | NA | NA | 안산시 | 단원구 | 신안산대학교 | 388.7708 | 50 | 10 | 0.1335 | 19.4385 | 22732.5979
주차장노외 | 주차장 | 노외 | NA | NA | 안산시 | 단원구 | 신안산대학교 | 67.8043 | 50 | 10 | 0.1335 | 3.3902 | 3964.718
주차장노외 | 주차장 | 노외 | NA | NA | 안산시 | 단원구 | 신안산대학교 | 96.5462 | 50 | 10 | 0.1335 | 4.8273 | 5645.3442
주차장노외 | 주차장 | 노외 | NA | NA | 안산시 | 단원구 | 신안산대학교 | 52.9107 | 50 | 10 | 0.1335 | 2.6455 | 3093.8501
건물경사 | 건물 | 경사 | NA | NA | 안산시 | 단원구 | 신안산대학교 | 1025.1445 | 33 | 6.6 | 0.1335 | 51.2572 | 59943.2719
건물경사 | 건물 | 경사 | NA | NA | 안산시 | 단원구 | 신안산대학교 | 1038.145 | 33 | 6.6 | 0.1335 | 51.9073 | 60703.4541
건물평면 | 건물 | 평면 | NA | NA | 안산시 | 단원구 | 신안산대학교 | 1570.0024 | 24.14 | 6.6 | 0.1335 | 57.424 | 67155.1049
주차장노외 | 주차장 | 노외 | NA | NA | 안산시 | 단원구 | 신안산대학교 | 136.7374 | 50 | 10 | 0.1335 | 6.8369 | 7995.447
주차장노외 | 주차장 | 노외 | NA | NA | 안산시 | 단원구 | 신안산대학교 | 197.4174 | 50 | 10 | 0.1335 | 9.8709 | 11543.5878
주차장노외 | 주차장 | 노외 | NA | NA | 안산시 | 단원구 | 신안산대학교 | 141.348 | 50 | 10 | 0.1335 | 7.0674 | 8265.0411
주차장노외 | 주차장 | 노외 | NA | NA | 안산시 | 단원구 | 신안산대학교 | 200.6339 | 50 | 10 | 0.1335 | 10.0317 | 11731.6638
주차장노외 | 주차장 | 노외 | NA | NA | 안산시 | 단원구 | 신안산대학교 | 79.736 | 50 | 10 | 0.1335 | 3.9868 | 4662.4013
주차장노외 | 주차장 | 노외 | NA | NA | 안산시 | 단원구 | 신안산대학교 | 129.1967 | 50 | 10 | 0.1335 | 6.4598 | 7554.5161
주차장노외 | 주차장 | 노외 | NA | NA | 안산시 | 단원구 | 신안산대학교 | 126.8157 | 50 | 10 | 0.1335 | 6.3408 | 7415.2952
주차장노외 | 주차장 | 노외 | NA | NA | 안산시 | 단원구 | 신안산대학교 | 378.5963 | 50 | 10 | 0.1335 | 18.9298 | 22137.6601
주차장노외 | 주차장 | 노외 | NA | NA | 안산시 | 단원구 | 신안산대학교 | 385.8099 | 50 | 10 | 0.1335 | 19.2905 | 22559.4647
주차장노외 | 주차장 | 노외 | NA | NA | 안산시 | 단원구 | 신안산대학교 | 371.4259 | 50 | 10 | 0.1335 | 18.5713 | 21718.3892
주차장노외 | 주차장 | 노외 | NA | NA | 안산시 | 단원구 | 신안산대학교 | 386.6158 | 50 | 10 | 0.1335 | 19.3308 | 22606.5844
주차장노외 | 주차장 | 노외 | NA | NA | 안산시 | 단원구 | 신안산대학교 | 381.4944 | 50 | 10 | 0.1335 | 19.0747 | 22307.1242
주차장노외 | 주차장 | 노외 | NA | NA | 안산시 | 단원구 | 신안산대학교 | 385.0713 | 50 | 10 | 0.1335 | 19.2536 | 22516.2729
주차장노외 | 주차장 | 노외 | NA | NA | 안산시 | 단원구 | 신안산대학교 | 385.4675 | 50 | 10 | 0.1335 | 19.2734 | 22539.4383
주차장노외 | 주차장 | 노외 | NA | NA | 안산시 | 단원구 | 신안산대학교 | 388.938 | 50 | 10 | 0.1335 | 19.4469 | 22742.3696
주차장노외 | 주차장 | 노외 | NA | NA | 안산시 | 단원구 | 신안산대학교 | 384.2245 | 50 | 10 | 0.1335 | 19.2112 | 22466.7567
주차장노외 | 주차장 | 노외 | NA | NA | 안산시 | 단원구 | 신안산대학교 | 376.2097 | 50 | 10 | 0.1335 | 18.8105 | 21998.1096
건물복합 | 건물 | 복합 | NA | NA | 안산시 | 단원구 | 신안산대학교 | 2512.6602 | 16.47 | 6.6 | 0.1335 | 62.7023 | 73327.8251
주차장노외 | 주차장 | 노외 | NA | NA | 안산시 | 단원구 | 신안산대학교 | 169.0256 | 50 | 10 | 0.1335 | 8.4513 | 9883.4333
주차장노외 | 주차장 | 노외 | NA | NA | 안산시 | 단원구 | 신안산대학교 | 154.6889 | 50 | 10 | 0.1335 | 7.7344 | 9045.1268
주차장노외 | 주차장 | 노외 | NA | NA | 안산시 | 단원구 | 신안산대학교 | 434.7311 | 50 | 10 | 0.1335 | 21.7366 | 25420.0301
주차장노외 | 주차장 | 노외 | NA | NA | 안산시 | 단원구 | 신안산대학교 | 103.9361 | 50 | 10 | 0.1335 | 5.1968 | 6077.457
주차장노외 | 주차장 | 노외 | NA | NA | 안산시 | 단원구 | 신안산대학교 | 212.0961 | 50 | 10 | 0.1335 | 10.6048 | 12401.8972
주차장노외 | 주차장 | 노외 | NA | NA | 안산시 | 단원구 | 신안산대학교 | 92.7554 | 50 | 10 | 0.1335 | 4.6378 | 5423.6864
주차장노외 | 주차장 | 노외 | NA | NA | 안산시 | 단원구 | 신안산대학교 | 190.5336 | 50 | 10 | 0.1335 | 9.5267 | 11141.0699
주차장노외 | 주차장 | 노외 | NA | NA | 안산시 | 단원구 | 신안산대학교 | 90.5027 | 50 | 10 | 0.1335 | 4.5251 | 5291.9628
주차장노외 | 주차장 | 노외 | NA | NA | 안산시 | 단원구 | 신안산대학교 | 465.647 | 50 | 10 | 0.1335 | 23.2823 | 27227.7755
주차장노외 | 주차장 | 노외 | NA | NA | 안산시 | 단원구 | 신안산대학교 | 480.005 | 50 | 10 | 0.1335 | 24.0003 | 28067.3344
주차장노외 | 주차장 | 노외 | NA | NA | 안산시 | 단원구 | 신안산대학교 | 498.868 | 50 | 10 | 0.1335 | 24.9434 | 29170.3077
주차장노외 | 주차장 | 노외 | NA | NA | 안산시 | 단원구 | 신안산대학교 | 215.7678 | 50 | 10 | 0.1335 | 10.7884 | 12616.5913
주차장노외 | 주차장 | 노외 | NA | NA | 안산시 | 단원구 | 신안산대학교 | 340.6157 | 50 | 10 | 0.1335 | 17.0308 | 19916.8236
주차장노외 | 주차장 | 노외 | NA | NA | 안산시 | 단원구 | 신안산대학교 | 112.0604 | 50 | 10 | 0.1335 | 5.603 | 6552.507
주차장노외 | 주차장 | 노외 | NA | NA | 안산시 | 단원구 | 신안산대학교 | 469.5711 | 50 | 10 | 0.1335 | 23.4786 | 27457.2329
건물평면 | 건물 | 평면 | NA | NA | 안산시 | 단원구 | 신안산대학교 | 1329.9954 | 24.14 | 6.6 | 0.1335 | 48.6456 | 56889.0698
건물경사 | 건물 | 경사 | NA | NA | 안산시 | 단원구 | 신안산대학교 | 582.1287 | 33 | 6.6 | 0.1335 | 29.1064 | 34038.8099
건물경사 | 건물 | 경사 | NA | NA | 안산시 | 단원구 | 신안산대학교 | 188.8543 | 33 | 6.6 | 0.1335 | 9.4427 | 11042.8795
건물경사 | 건물 | 경사 | NA | NA | 안산시 | 단원구 | 신안산대학교 | 879.0071 | 33 | 6.6 | 0.1335 | 43.9504 | 51398.1848
건물경사 | 건물 | 경사 | NA | NA | 안산시 | 단원구 | 신안산대학교 | 185.088 | 33 | 6.6 | 0.1335 | 9.2544 | 10822.6514
건물평면 | 건물 | 평면 | NA | NA | 안산시 | 단원구 | 신안산대학교 | 129.437 | 24.14 | 6.6 | 0.1335 | 4.7343 | 5536.5227
주차장노외 | 주차장 | 노외 | NA | NA | 안산시 | 단원구 | 신안산대학교 | 1335.2115 | 50 | 10 | 0.1335 | 66.7606 | 78073.8243
건물평면 | 건물 | 평면 | NA | NA | 안산시 | 단원구 | 신안산대학교 | 3818.917 | 24.14 | 6.6 | 0.1335 | 139.6798 | 163349.9166
주차장노외 | 주차장 | 노외 | NA | NA | 안산시 | 단원구 | 신안산대학교 | 1525.7593 | 50 | 10 | 0.1335 | 76.288 | 89215.7231
주차장노외 | 주차장 | 노외 | NA | NA | 안산시 | 단원구 | 신안산대학교 | 767.1787 | 50 | 10 | 0.1335 | 38.3589 | 44859.2387
주차장노외 | 주차장 | 노외 | NA | NA | 안산시 | 단원구 | 신안산대학교 | 1443.9319 | 50 | 10 | 0.1335 | 72.1966 | 84431.0281
주차장노외 | 주차장 | 노외 | NA | NA | 안산시 | 단원구 | 신안산대학교 | 967.3257 | 50 | 10 | 0.1335 | 48.3663 | 56562.4358
주차장노외 | 주차장 | 노외 | NA | NA | 안산시 | 단원구 | 신안산대학교 | 376.0286 | 50 | 10 | 0.1335 | 18.8014 | 21987.5206
주차장노외 | 주차장 | 노외 | NA | NA | 안산시 | 단원구 | 신안산대학교 | 992.2792 | 50 | 10 | 0.1335 | 49.614 | 58021.5421
주차장노외 | 주차장 | 노외 | NA | NA | 안산시 | 단원구 | 신안산대학교 | 263.0225 | 50 | 10 | 0.1335 | 13.1511 | 15379.7148
주차장노외 | 주차장 | 노외 | NA | NA | 안산시 | 단원구 | 신안산대학교 | 139.8571 | 50 | 10 | 0.1335 | 6.9929 | 8177.8634
주차장노외 | 주차장 | 노외 | NA | NA | 안산시 | 단원구 | 신안산대학교 | 678.9026 | 50 | 10 | 0.1335 | 33.9451 | 39697.4695
건물경사 | 건물 | 경사 | NA | NA | 안산시 | 단원구 | 신안산대학교 | 324.8098 | 33 | 6.6 | 0.1335 | 16.2405 | 18992.6018
건물경사 | 건물 | 경사 | NA | NA | 안산시 | 단원구 | 신안산대학교 | 339.7235 | 33 | 6.6 | 0.1335 | 16.9862 | 19864.654
건물경사 | 건물 | 경사 | NA | NA | 안산시 | 단원구 | 신안산대학교 | 147.9932 | 33 | 6.6 | 0.1335 | 7.3997 | 8653.6053
건물경사 | 건물 | 경사 | NA | NA | 안산시 | 단원구 | 신안산대학교 | 308.8799 | 33 | 6.6 | 0.1335 | 15.444 | 18061.136
건물평면 | 건물 | 평면 | NA | NA | 안산시 | 단원구 | 신안산대학교 | 376.9402 | 24.14 | 6.6 | 0.1335 | 13.7869 | 16123.1978
주차장노외 | 주차장 | 노외 | NA | NA | 안산시 | 단원구 | 신안산대학교 | 75.586 | 50 | 10 | 0.1335 | 3.7793 | 4419.7398
주차장노외 | 주차장 | 노외 | NA | NA | 안산시 | 단원구 | 신안산대학교 | 68.7388 | 50 | 10 | 0.1335 | 3.4369 | 4019.3642
건물평면 | 건물 | 평면 | NA | NA | 안산시 | 단원구 | 신안산대학교 | 458.6239 | 24.14 | 6.6 | 0.1335 | 16.7745 | 19617.1257
건물평면 | 건물 | 평면 | NA | NA | 안산시 | 단원구 | 신안산대학교 | 1966.4237 | 24.14 | 6.6 | 0.1335 | 71.9234 | 84111.5807
건물평면 | 건물 | 평면 | NA | NA | 안산시 | 단원구 | 신안산대학교 | 456.7562 | 24.14 | 6.6 | 0.1335 | 16.7062 | 19537.2384
건물경사 | 건물 | 경사 | NA | NA | 안산시 | 단원구 | 신안산대학교 | 188.3959 | 33 | 6.6 | 0.1335 | 9.4198 | 11016.0716
건물평면 | 건물 | 평면 | NA | NA | 안산시 | 단원구 | 신안산대학교 | 583.7703 | 24.14 | 6.6 | 0.1335 | 21.3518 | 24970.1243
건물평면 | 건물 | 평면 | NA | NA | 안산시 | 단원구 | 신안산대학교 | 568.7764 | 24.14 | 6.6 | 0.1335 | 20.8034 | 24328.7747
건물경사 | 건물 | 경사 | NA | NA | 안산시 | 단원구 | 신안산대학교 | 425.5516 | 33 | 6.6 | 0.1335 | 21.2776 | 24883.2766
주차장노외 | 주차장 | 노외 | NA | NA | 안산시 | 단원구 | 신안산대학교 | 166.9215 | 50 | 10 | 0.1335 | 8.3461 | 9760.4034
주차장노외 | 주차장 | 노외 | NA | NA | 안산시 | 단원구 | 신안산대학교 | 54.4681 | 50 | 10 | 0.1335 | 2.7234 | 3184.9138
건물경사 | 건물 | 경사 | NA | NA | 안산시 | 단원구 | 신안산대학교 | 149.202 | 33 | 6.6 | 0.1335 | 7.4601 | 8724.2903
건물평면 | 건물 | 평면 | NA | NA | 안산시 | 단원구 | 신안산대학교 | 129.1691 | 24.14 | 6.6 | 0.1335 | 4.7245 | 5525.0655
유휴부지나지 | 유휴부지 | 나지 | NA | NA | 안산시 | 단원구 | 신안산대학교 | 1491.4012 | 50 | 10 | 0.1335 | 74.5701 | 87206.6997
유휴부지나지 | 유휴부지 | 나지 | NA | NA | 안산시 | 단원구 | 신안산대학교 | 3340.1721 | 50 | 10 | 0.1335 | 167.0086 | 195309.8853
주차장노외 | 주차장 | 노외 | NA | NA | 안산시 | 단원구 | 신안산대학교 | 135.6702 | 50 | 10 | 0.1335 | 6.7835 | 7933.0429
건물평면 | 건물 | 평면 | NA | NA | 안산시 | 단원구 | 신안산대학교 | 59.9278 | 24.14 | 6.6 | 0.1335 | 2.1919 | 2563.3432
건물평면 | 건물 | 평면 | NA | NA | 안성시 | 대덕면 | 중앙대학교 | 2666.6798 | 24.14 | 6.6 | 0.1415 | 97.5358 | 120899.5685
건물경사 | 건물 | 경사 | NA | NA | 안성시 | 대덕면 | 중앙대학교 | 1471.58 | 33 | 6.6 | 0.1415 | 73.579 | 91204.113
건물평면 | 건물 | 평면 | NA | NA | 안성시 | 대덕면 | 중앙대학교 | 925.47 | 24.14 | 6.6 | 0.1415 | 33.8498 | 41958.1401
건물경사 | 건물 | 경사 | NA | NA | 안성시 | 대덕면 | 중앙대학교 | 421.0816 | 33 | 6.6 | 0.1415 | 21.0541 | 26097.3736
건물평면 | 건물 | 평면 | NA | NA | 안성시 | 대덕면 | 중앙대학교 | 2874.1684 | 24.14 | 6.6 | 0.1415 | 105.1249 | 130306.5001
건물평면 | 건물 | 평면 | NA | NA | 안성시 | 대덕면 | 중앙대학교 | 3895.6506 | 24.14 | 6.6 | 0.1415 | 142.4864 | 176617.5585
건물평면 | 건물 | 평면 | NA | NA | 안성시 | 대덕면 | 중앙대학교 | 621.964 | 24.14 | 6.6 | 0.1415 | 22.7488 | 28198.0526
건물평면 | 건물 | 평면 | NA | NA | 안성시 | 대덕면 | 중앙대학교 | 1278.4482 | 24.14 | 6.6 | 0.1415 | 46.7602 | 57961.1541
건물평면 | 건물 | 평면 | NA | NA | 안성시 | 대덕면 | 중앙대학교 | 318.7595 | 24.14 | 6.6 | 0.1415 | 11.6589 | 14451.6377
주차장노외 | 주차장 | 노외 | NA | NA | 안성시 | 대덕면 | 중앙대학교 | 117.7262 | 50 | 10 | 0.1415 | 5.8863 | 7296.318
주차장노외 | 주차장 | 노외 | NA | NA | 안성시 | 대덕면 | 중앙대학교 | 137.6253 | 50 | 10 | 0.1415 | 6.8813 | 8529.6021
주차장노외 | 주차장 | 노외 | NA | NA | 안성시 | 대덕면 | 중앙대학교 | 111.9047 | 50 | 10 | 0.1415 | 5.5952 | 6935.5154
주차장노외 | 주차장 | 노외 | NA | NA | 안성시 | 대덕면 | 중앙대학교 | 47.8942 | 50 | 10 | 0.1415 | 2.3947 | 2968.3405
주차장노외 | 주차장 | 노외 | NA | NA | 안성시 | 대덕면 | 중앙대학교 | 62.1506 | 50 | 10 | 0.1415 | 3.1075 | 3851.9086
건물경사 | 건물 | 경사 | NA | NA | 안성시 | 대덕면 | 중앙대학교 | 633.049 | 33 | 6.6 | 0.1415 | 31.6525 | 39234.4796
건물경사 | 건물 | 경사 | NA | NA | 안성시 | 대덕면 | 중앙대학교 | 213.4609 | 33 | 6.6 | 0.1415 | 10.673 | 13229.6658
건물평면 | 건물 | 평면 | NA | NA | 안성시 | 대덕면 | 중앙대학교 | 917.4214 | 24.14 | 6.6 | 0.1415 | 33.5554 | 41593.2391
건물평면 | 건물 | 평면 | NA | NA | 안성시 | 대덕면 | 중앙대학교 | 2703.8488 | 24.14 | 6.6 | 0.1415 | 98.8953 | 122584.7044
건물평면 | 건물 | 평면 | NA | NA | 안성시 | 대덕면 | 중앙대학교 | 627.8719 | 24.14 | 6.6 | 0.1415 | 22.9649 | 28465.8999
건물복합 | 건물 | 복합 | NA | NA | 안성시 | 대덕면 | 중앙대학교 | 5454.6575 | 16.47 | 6.6 | 0.1415 | 136.1185 | 168724.3246
건물평면 | 건물 | 평면 | NA | NA | 안성시 | 대덕면 | 중앙대학교 | 1440.1736 | 24.14 | 6.6 | 0.1415 | 52.6754 | 65293.3155
건물평면 | 건물 | 평면 | NA | NA | 안성시 | 대덕면 | 중앙대학교 | 617.282 | 24.14 | 6.6 | 0.1415 | 22.5776 | 27985.785
건물평면 | 건물 | 평면 | NA | NA | 안성시 | 대덕면 | 중앙대학교 | 1028.9428 | 24.14 | 6.6 | 0.1415 | 37.6344 | 46649.2966
건물경사 | 건물 | 경사 | NA | NA | 안성시 | 대덕면 | 중앙대학교 | 2167.6094 | 33 | 6.6 | 0.1415 | 108.3805 | 134341.9308
건물경사 | 건물 | 경사 | NA | NA | 안성시 | 대덕면 | 중앙대학교 | 1215.4942 | 33 | 6.6 | 0.1415 | 60.7747 | 75332.6823
건물경사 | 건물 | 경사 | NA | NA | 안성시 | 대덕면 | 중앙대학교 | 2000.7148 | 33 | 6.6 | 0.1415 | 100.0357 | 123998.3037
건물평면 | 건물 | 평면 | NA | NA | 안성시 | 대덕면 | 중앙대학교 | 3057.6765 | 24.14 | 6.6 | 0.1415 | 111.8368 | 138626.2277
건물평면 | 건물 | 평면 | NA | NA | 안성시 | 대덕면 | 중앙대학교 | 920.3382 | 24.14 | 6.6 | 0.1415 | 33.6621 | 41725.4804
건물평면 | 건물 | 평면 | NA | NA | 안성시 | 대덕면 | 중앙대학교 | 1622.0846 | 24.14 | 6.6 | 0.1415 | 59.329 | 73540.6335
건물경사 | 건물 | 경사 | NA | NA | 안성시 | 대덕면 | 중앙대학교 | 459.3375 | 33 | 6.6 | 0.1415 | 22.9669 | 28468.3593
건물경사 | 건물 | 경사 | NA | NA | 안성시 | 대덕면 | 중앙대학교 | 478.7348 | 33 | 6.6 | 0.1415 | 23.9367 | 29670.5497
주차장노외 | 주차장 | 노외 | NA | NA | 안성시 | 대덕면 | 중앙대학교 | 329.6858 | 50 | 10 | 0.1415 | 16.4843 | 20432.9356
주차장노외 | 주차장 | 노외 | NA | NA | 안성시 | 대덕면 | 중앙대학교 | 299.3607 | 50 | 10 | 0.1415 | 14.968 | 18553.4788
주차장노외 | 주차장 | 노외 | NA | NA | 안성시 | 대덕면 | 중앙대학교 | 81.5735 | 50 | 10 | 0.1415 | 4.0787 | 5055.6836
주차장노외 | 주차장 | 노외 | NA | NA | 안성시 | 대덕면 | 중앙대학교 | 62.2943 | 50 | 10 | 0.1415 | 3.1147 | 3860.8131
주차장노외 | 주차장 | 노외 | NA | NA | 안성시 | 대덕면 | 중앙대학교 | 317.219 | 50 | 10 | 0.1415 | 15.861 | 19660.2823
주차장노외 | 주차장 | 노외 | NA | NA | 안성시 | 대덕면 | 중앙대학교 | 180.271 | 50 | 10 | 0.1415 | 9.0135 | 11172.6535
주차장노외 | 주차장 | 노외 | NA | NA | 안성시 | 대덕면 | 중앙대학교 | 331.6226 | 50 | 10 | 0.1415 | 16.5811 | 20552.9745
주차장노외 | 주차장 | 노외 | NA | NA | 안성시 | 대덕면 | 중앙대학교 | 165.0837 | 50 | 10 | 0.1415 | 8.2542 | 10231.3894
건물경사 | 건물 | 경사 | NA | NA | 안성시 | 대덕면 | 중앙대학교 | 760.5617 | 33 | 6.6 | 0.1415 | 38.0281 | 47137.3316
주차장노외 | 주차장 | 노외 | NA | NA | 안성시 | 대덕면 | 중앙대학교 | 338.1872 | 50 | 10 | 0.1415 | 16.9094 | 20959.8278
주차장노외 | 주차장 | 노외 | NA | NA | 안성시 | 대덕면 | 중앙대학교 | 136.1265 | 50 | 10 | 0.1415 | 6.8063 | 8436.7133
주차장노외 | 주차장 | 노외 | NA | NA | 안성시 | 대덕면 | 중앙대학교 | 206.5819 | 50 | 10 | 0.1415 | 10.3291 | 12803.328
주차장노외 | 주차장 | 노외 | NA | NA | 안성시 | 대덕면 | 중앙대학교 | 185.3498 | 50 | 10 | 0.1415 | 9.2675 | 11487.4259
주차장노외 | 주차장 | 노외 | NA | NA | 안성시 | 대덕면 | 중앙대학교 | 134.4349 | 50 | 10 | 0.1415 | 6.7217 | 8331.87
건물평면 | 건물 | 평면 | NA | NA | 안성시 | 대덕면 | 중앙대학교 | 538.7965 | 24.14 | 6.6 | 0.1415 | 19.7069 | 24427.4783
주차장노외 | 주차장 | 노외 | NA | NA | 안성시 | 대덕면 | 중앙대학교 | 496.7856 | 50 | 10 | 0.1415 | 24.8393 | 30789.2785
주차장노외 | 주차장 | 노외 | NA | NA | 안성시 | 대덕면 | 중앙대학교 | 313.0643 | 50 | 10 | 0.1415 | 15.6532 | 19402.7868
주차장노외 | 주차장 | 노외 | NA | NA | 안성시 | 대덕면 | 중앙대학교 | 374.3322 | 50 | 10 | 0.1415 | 18.7166 | 23199.9875
주차장노외 | 주차장 | 노외 | NA | NA | 안성시 | 대덕면 | 중앙대학교 | 151.8367 | 50 | 10 | 0.1415 | 7.5918 | 9410.3802
기타시설물광장 | 기타시설물 | 광장 | NA | 가능 | 안성시 | 대덕면 | 중앙대학교 | 337.9789 | 50 | 10 | 0.1415 | 16.8989 | 20946.9173
주차장노외 | 주차장 | 노외 | NA | NA | 안성시 | 대덕면 | 중앙대학교 | 151.3618 | 50 | 10 | 0.1415 | 7.5681 | 9380.9532
주차장노외 | 주차장 | 노외 | NA | NA | 안성시 | 대덕면 | 중앙대학교 | 65.4867 | 50 | 10 | 0.1415 | 3.2743 | 4058.6686
주차장노외 | 주차장 | 노외 | NA | NA | 안성시 | 대덕면 | 중앙대학교 | 132.7337 | 50 | 10 | 0.1415 | 6.6367 | 8226.4396
건물경사 | 건물 | 경사 | NA | NA | 안성시 | 대덕면 | 중앙대학교 | 132.0338 | 33 | 6.6 | 0.1415 | 6.6017 | 8183.0592
건물경사 | 건물 | 경사 | NA | NA | 안성시 | 대덕면 | 중앙대학교 | 114.6677 | 33 | 6.6 | 0.1415 | 5.7334 | 7106.7576
건물경사 | 건물 | 경사 | NA | NA | 안성시 | 대덕면 | 중앙대학교 | 92.3716 | 33 | 6.6 | 0.1415 | 4.6186 | 5724.9165
건물경사 | 건물 | 경사 | NA | NA | 안성시 | 대덕면 | 중앙대학교 | 325.4714 | 33 | 6.6 | 0.1415 | 16.2736 | 20171.7393
건물경사 | 건물 | 경사 | NA | NA | 안성시 | 대덕면 | 중앙대학교 | 851.9276 | 33 | 6.6 | 0.1415 | 42.5964 | 52799.9199
주차장노외 | 주차장 | 노외 | NA | NA | 안성시 | 대덕면 | 중앙대학교 | 46.2203 | 50 | 10 | 0.1415 | 2.311 | 2864.597
주차장노외 | 주차장 | 노외 | NA | NA | 안성시 | 대덕면 | 중앙대학교 | 30.3107 | 50 | 10 | 0.1415 | 1.5155 | 1878.5665
주차장노외 | 주차장 | 노외 | NA | NA | 안성시 | 대덕면 | 중앙대학교 | 36.3816 | 50 | 10 | 0.1415 | 1.8191 | 2254.8206
기타시설물운동장 | 기타시설물 | 운동장 | NA | NA | 안성시 | 대덕면 | 중앙대학교 | 1530.4842 | 50 | 10 | 0.1415 | 76.5242 | 94854.8202
건물경사 | 건물 | 경사 | NA | NA | 안성시 | 대덕면 | 중앙대학교 | 1399.0924 | 33 | 6.6 | 0.1415 | 69.9546 | 86711.5513
건물경사 | 건물 | 경사 | NA | NA | 안성시 | 대덕면 | 중앙대학교 | 206.4388 | 33 | 6.6 | 0.1415 | 10.3219 | 12794.4584
주차장노외 | 주차장 | 노외 | NA | NA | 안성시 | 대덕면 | 중앙대학교 | 174.133 | 50 | 10 | 0.1415 | 8.7067 | 10792.2419
주차장노외 | 주차장 | 노외 | NA | NA | 안성시 | 대덕면 | 중앙대학교 | 181.0403 | 50 | 10 | 0.1415 | 9.052 | 11220.3371
주차장노외 | 주차장 | 노외 | NA | NA | 안성시 | 대덕면 | 중앙대학교 | 163.9574 | 50 | 10 | 0.1415 | 8.1979 | 10161.5881
건물경사 | 건물 | 경사 | NA | NA | 안성시 | 대덕면 | 중앙대학교 | 515.3378 | 33 | 6.6 | 0.1415 | 25.7669 | 31939.0914
건물경사 | 건물 | 경사 | NA | NA | 안성시 | 대덕면 | 중앙대학교 | 524.3116 | 33 | 6.6 | 0.1415 | 26.2156 | 32495.2577
건물경사 | 건물 | 경사 | NA | NA | 안성시 | 대덕면 | 중앙대학교 | 178.7152 | 33 | 6.6 | 0.1415 | 8.9358 | 11076.2304
건물경사 | 건물 | 경사 | NA | 불가 | 안성시 | 대덕면 | 중앙대학교 | 254.7074 | 33 | 6.6 | 0.1415 | 12.7354 | 15785.9977
건물경사 | 건물 | 경사 | NA | 불가 | 안성시 | 대덕면 | 중앙대학교 | 348.5197 | 33 | 6.6 | 0.1415 | 17.426 | 21600.2074
건물평면 | 건물 | 평면 | NA | NA | 안성시 | 대덕면 | 중앙대학교 | 541.5123 | 24.14 | 6.6 | 0.1415 | 19.8062 | 24550.6073
주차장노외 | 주차장 | 노외 | NA | NA | 안성시 | 대덕면 | 중앙대학교 | 98.1226 | 50 | 10 | 0.1415 | 4.9061 | 6081.343
건물평면 | 건물 | 평면 | NA | NA | 안성시 | 대덕면 | 중앙대학교 | 781.2828 | 24.14 | 6.6 | 0.1415 | 28.576 | 35421.1096
건물경사 | 건물 | 경사 | NA | NA | 안성시 | 대덕면 | 중앙대학교 | 1381.7168 | 33 | 6.6 | 0.1415 | 69.0858 | 85634.6651
건물복합 | 건물 | 복합 | NA | NA | 안성시 | 대덕면 | 중앙대학교 | 1530.6895 | 16.47 | 6.6 | 0.1415 | 38.1977 | 47347.5288
주차장노외 | 주차장 | 노외 | NA | NA | 안성시 | 대덕면 | 중앙대학교 | 304.8823 | 50 | 10 | 0.1415 | 15.2441 | 18895.6892
주차장노외 | 주차장 | 노외 | NA | NA | 안성시 | 대덕면 | 중앙대학교 | 18.8084 | 50 | 10 | 0.1415 | 0.94042 | 1165.6903
주차장노외 | 주차장 | 노외 | NA | NA | 안성시 | 대덕면 | 중앙대학교 | 41.9589 | 50 | 10 | 0.1415 | 2.0979 | 2600.4855
주차장노외 | 주차장 | 노외 | NA | NA | 안성시 | 대덕면 | 중앙대학교 | 145.2284 | 50 | 10 | 0.1415 | 7.2614 | 9000.8183
주차장노외 | 주차장 | 노외 | NA | NA | 안성시 | 대덕면 | 중앙대학교 | 56.0467 | 50 | 10 | 0.1415 | 2.8023 | 3473.6057
주차장노외 | 주차장 | 노외 | NA | NA | 안성시 | 대덕면 | 중앙대학교 | 513.7486 | 50 | 10 | 0.1415 | 25.6874 | 31840.5986
건물평면 | 건물 | 평면 | NA | NA | 안성시 | 대덕면 | 중앙대학교 | 259.3169 | 24.14 | 6.6 | 0.1415 | 9.4847 | 11756.6803
건물평면 | 건물 | 평면 | NA | NA | 안성시 | 대덕면 | 중앙대학교 | 125.6192 | 24.14 | 6.6 | 0.1415 | 4.5946 | 5695.2112
건물평면 | 건물 | 평면 | NA | NA | 안성시 | 대덕면 | 중앙대학교 | 130.9141 | 24.14 | 6.6 | 0.1415 | 4.7883 | 5935.268
건물평면 | 건물 | 평면 | NA | NA | 안성시 | 대덕면 | 중앙대학교 | 227.2118 | 24.14 | 6.6 | 0.1415 | 8.3104 | 10301.1278
건물경사 | 건물 | 경사 | NA | NA | 안성시 | 대덕면 | 중앙대학교 | 567.5623 | 33 | 6.6 | 0.1415 | 28.3781 | 35175.8102
주차장노외 | 주차장 | 노외 | NA | NA | 안성시 | 대덕면 | 중앙대학교 | 241.9478 | 50 | 10 | 0.1415 | 12.0974 | 14995.1968
건물평면 | 건물 | 평면 | NA | NA | 안성시 | 대덕면 | 중앙대학교 | 774.5076 | 24.14 | 6.6 | 0.1415 | 28.3282 | 35113.942
건물평면 | 건물 | 평면 | NA | NA | 안성시 | 대덕면 | 중앙대학교 | 386.7891 | 24.14 | 6.6 | 0.1415 | 14.1471 | 17535.9031
건물평면 | 건물 | 평면 | NA | NA | 안성시 | 대덕면 | 중앙대학교 | 881.0976 | 24.14 | 6.6 | 0.1415 | 32.2268 | 39946.4206
주차장노외 | 주차장 | 노외 | NA | NA | 안성시 | 대덕면 | 중앙대학교 | 190.7263 | 50 | 10 | 0.1415 | 9.5363 | 11820.6452
건물경사 | 건물 | 경사 | NA | NA | 안성시 | 대덕면 | 중앙대학교 | 523.3668 | 33 | 6.6 | 0.1415 | 26.1683 | 32436.7047
건물평면 | 건물 | 평면 | NA | NA | 안성시 | 대덕면 | 중앙대학교 | 483.0573 | 24.14 | 6.6 | 0.1415 | 17.6682 | 21900.4257
건물평면 | 건물 | 평면 | NA | NA | 안성시 | 대덕면 | 중앙대학교 | 329.1469 | 24.14 | 6.6 | 0.1415 | 12.0388 | 14922.5685
건물평면 | 건물 | 평면 | NA | NA | 안성시 | 대덕면 | 중앙대학교 | 498.0787 | 24.14 | 6.6 | 0.1415 | 18.2176 | 22581.4531
건물평면 | 건물 | 평면 | NA | NA | 안성시 | 대덕면 | 중앙대학교 | 1216.7842 | 24.14 | 6.6 | 0.1415 | 44.5048 | 55165.4844
건물평면 | 건물 | 평면 | NA | NA | 안성시 | 대덕면 | 중앙대학교 | 1440.4578 | 24.14 | 6.6 | 0.1415 | 52.6858 | 65306.1984
주차장노외 | 주차장 | 노외 | NA | NA | 안성시 | 대덕면 | 중앙대학교 | 246.1798 | 50 | 10 | 0.1415 | 12.309 | 15257.4826
주차장노외 | 주차장 | 노외 | NA | NA | 안성시 | 대덕면 | 중앙대학교 | 59.9351 | 50 | 10 | 0.1415 | 2.9968 | 3714.5949
기타시설물야외무대 | 기타시설물 | 야외무대 | NA | NA | 안성시 | 대덕면 | 중앙대학교 | 365.3478 | 50 | 10 | 0.1415 | 18.2674 | 22643.162
건물경사 | 건물 | 경사 | NA | NA | 안성시 | 대덕면 | 중앙대학교 | 316.0513 | 33 | 6.6 | 0.1415 | 15.8026 | 19587.9115
건물경사 | 건물 | 경사 | NA | NA | 안성시 | 대덕면 | 중앙대학교 | 316.9514 | 33 | 6.6 | 0.1415 | 15.8476 | 19643.6994
건물경사 | 건물 | 경사 | NA | NA | 안성시 | 대덕면 | 중앙대학교 | 313.7409 | 33 | 6.6 | 0.1415 | 15.687 | 19444.7204
건물경사 | 건물 | 경사 | NA | NA | 안성시 | 대덕면 | 중앙대학교 | 324.2399 | 33 | 6.6 | 0.1415 | 16.212 | 20095.4174
건물경사 | 건물 | 경사 | NA | NA | 안성시 | 대덕면 | 중앙대학교 | 317.0517 | 33 | 6.6 | 0.1415 | 15.8526 | 19649.9155
건물경사 | 건물 | 경사 | NA | NA | 안성시 | 대덕면 | 중앙대학교 | 318.204 | 33 | 6.6 | 0.1415 | 15.9102 | 19721.3298
건물경사 | 건물 | 경사 | NA | NA | 안성시 | 대덕면 | 중앙대학교 | 419.2575 | 33 | 6.6 | 0.1415 | 20.9629 | 25984.3206
건물평면 | 건물 | 평면 | NA | NA | 안성시 | 대덕면 | 중앙대학교 | 1943.5034 | 24.14 | 6.6 | 0.1415 | 71.0851 | 88112.8368
건물평면 | 건물 | 평면 | NA | NA | 안성시 | 대덕면 | 중앙대학교 | 1857.2533 | 24.14 | 6.6 | 0.1415 | 67.9304 | 84202.5051
건물평면 | 건물 | 평면 | NA | NA | 안성시 | 대덕면 | 중앙대학교 | 2242.1807 | 24.14 | 6.6 | 0.1415 | 82.0095 | 101654.0011
주차장노외 | 주차장 | 노외 | NA | NA | 안성시 | 대덕면 | 중앙대학교 | 97.2182 | 50 | 10 | 0.1415 | 4.8609 | 6025.2935
주차장노외 | 주차장 | 노외 | NA | NA | 안성시 | 대덕면 | 중앙대학교 | 97.2815 | 50 | 10 | 0.1415 | 4.8641 | 6029.2153
건물복합 | 건물 | 복합 | NA | 가능 | 안양시 | 만안구 | 안양대학교 | 320.7941 | 16.47 | 6.6 | 0.1363 | 8.0053 | 9558.1979
건물평면 | 건물 | 평면 | NA | 가능 | 안양시 | 만안구 | 안양대학교 | 1441.5388 | 24.14 | 6.6 | 0.1363 | 52.7254 | 62953.4639
건물경사 | 건물 | 경사 | NA | NA | 안양시 | 만안구 | 안양대학교 | 1111.2423 | 33 | 6.6 | 0.1363 | 55.5621 | 66340.4959
건물경사 | 건물 | 경사 | NA | NA | 안양시 | 만안구 | 안양대학교 | 1121.8854 | 33 | 6.6 | 0.1363 | 56.0943 | 66975.8824
건물평면 | 건물 | 평면 | NA | NA | 안양시 | 만안구 | 안양대학교 | 537.7231 | 24.14 | 6.6 | 0.1363 | 19.6676 | 23482.9118
주차장노외 | 주차장 | 노외 | NA | NA | 안양시 | 만안구 | 안양대학교 | 212.7898 | 50 | 10 | 0.1363 | 10.6395 | 12703.4235
주차장노외 | 주차장 | 노외 | NA | NA | 안양시 | 만안구 | 안양대학교 | 263.6249 | 50 | 10 | 0.1363 | 13.1812 | 15738.2492
주차장노외 | 주차장 | 노외 | NA | NA | 안양시 | 만안구 | 안양대학교 | 111.4432 | 50 | 10 | 0.1363 | 5.5722 | 6653.094
주차장노외 | 주차장 | 노외 | NA | NA | 안양시 | 만안구 | 안양대학교 | 126.4064 | 50 | 10 | 0.1363 | 6.3203 | 7546.3854
주차장노외 | 주차장 | 노외 | NA | NA | 안양시 | 만안구 | 안양대학교 | 368.9738 | 50 | 10 | 0.1363 | 18.4487 | 22027.512
건물경사 | 건물 | 경사 | NA | NA | 안양시 | 만안구 | 안양대학교 | 361.6643 | 33 | 6.6 | 0.1363 | 18.0832 | 21591.1431
건물복합 | 건물 | 복합 | NA | NA | 안양시 | 만안구 | 안양대학교 | 391.2853 | 16.47 | 6.6 | 0.1363 | 9.7643 | 11658.5135
건물평면 | 건물 | 평면 | NA | NA | 안양시 | 만안구 | 안양대학교 | 522.7736 | 24.14 | 6.6 | 0.1363 | 19.1208 | 22830.052
건물평면 | 건물 | 평면 | NA | NA | 안양시 | 만안구 | 안양대학교 | 151.7262 | 24.14 | 6.6 | 0.1363 | 5.5495 | 6626.0371
건물평면 | 건물 | 평면 | NA | NA | 안양시 | 만안구 | 안양대학교 | 132.4045 | 24.14 | 6.6 | 0.1363 | 4.8428 | 5782.2373
건물평면 | 건물 | 평면 | NA | NA | 안양시 | 만안구 | 안양대학교 | 89.1404 | 24.14 | 6.6 | 0.1363 | 3.2604 | 3892.8524
건물평면 | 건물 | 평면 | NA | NA | 안양시 | 만안구 | 안양대학교 | 34.9643 | 24.14 | 6.6 | 0.1363 | 1.2788 | 1526.9255
건물경사 | 건물 | 경사 | NA | 불가 | 안양시 | 만안구 | 안양대학교 | 716.465 | 33 | 6.6 | 0.1363 | 35.8233 | 42772.5318
건물평면 | 건물 | 평면 | NA | NA | 안양시 | 만안구 | 안양대학교 | 172.6424 | 24.14 | 6.6 | 0.1363 | 6.3145 | 7539.4704
건물평면 | 건물 | 평면 | NA | NA | 안양시 | 만안구 | 안양대학교 | 292.3024 | 24.14 | 6.6 | 0.1363 | 10.6912 | 12765.1439
건물평면 | 건물 | 평면 | NA | 불가/유리 | 안양시 | 만안구 | 안양대학교 | 194.4299 | 24.14 | 6.6 | 0.1363 | 7.1114 | 8490.9527
주차장노외 | 주차장 | 노외 | NA | NA | 안양시 | 만안구 | 안양대학교 | 111.9704 | 50 | 10 | 0.1363 | 5.5985 | 6684.5659
주차장노외 | 주차장 | 노외 | NA | NA | 안양시 | 만안구 | 안양대학교 | 65.6383 | 50 | 10 | 0.1363 | 3.2819 | 3918.5695
건물복합 | 건물 | 복합 | NA | NA | 안양시 | 만안구 | 안양대학교 | 158.8048 | 16.47 | 6.6 | 0.1363 | 3.9629 | 4731.6557
건물복합 | 건물 | 복합 | NA | NA | 안양시 | 만안구 | 안양대학교 | 52.4837 | 16.47 | 6.6 | 0.1363 | 1.3097 | 1563.773
건물복합 | 건물 | 복합 | NA | NA | 안양시 | 만안구 | 안양대학교 | 57.4175 | 16.47 | 6.6 | 0.1363 | 1.4328 | 1710.7784
건물복합 | 건물 | 복합 | NA | NA | 안양시 | 만안구 | 안양대학교 | 200.0257 | 16.47 | 6.6 | 0.1363 | 4.9916 | 5959.8526
건물복합 | 건물 | 복합 | NA | NA | 안양시 | 만안구 | 안양대학교 | 238.476 | 16.47 | 6.6 | 0.1363 | 5.9511 | 7105.4945
건물복합 | 건물 | 복합 | NA | NA | 안양시 | 만안구 | 안양대학교 | 152.3108 | 16.47 | 6.6 | 0.1363 | 3.8008 | 4538.1666
주차장노외 | 주차장 | 노외 | NA | NA | 안양시 | 만안구 | 안양대학교 | 39.7753 | 50 | 10 | 0.1363 | 1.9888 | 2374.5623
주차장노외 | 주차장 | 노외 | NA | NA | 양주시 | 경동대학로 | 경동대학교 | 312.9127 | 50 | 10 | 0.108 | 15.6456 | 14802.0218
주차장노외 | 주차장 | 노외 | NA | NA | 양주시 | 경동대학로 | 경동대학교 | 303.7799 | 50 | 10 | 0.108 | 15.189 | 14370.0049
주차장노외 | 주차장 | 노외 | NA | NA | 양주시 | 경동대학로 | 경동대학교 | 199.8752 | 50 | 10 | 0.108 | 9.9938 | 9454.8983
주차장노외 | 주차장 | 노외 | NA | NA | 양주시 | 경동대학로 | 경동대학교 | 200.9441 | 50 | 10 | 0.108 | 10.0472 | 9505.4601
주차장노외 | 주차장 | 노외 | NA | NA | 양주시 | 경동대학로 | 경동대학교 | 301.831 | 50 | 10 | 0.108 | 15.0915 | 14277.8119
주차장노외 | 주차장 | 노외 | NA | NA | 양주시 | 경동대학로 | 경동대학교 | 145.7339 | 50 | 10 | 0.108 | 7.2867 | 6893.7949
주차장노외 | 주차장 | 노외 | NA | NA | 양주시 | 경동대학로 | 경동대학교 | 111.7781 | 50 | 10 | 0.108 | 5.5889 | 5287.5521
주차장노외 | 주차장 | 노외 | NA | NA | 양주시 | 경동대학로 | 경동대학교 | 135.0299 | 50 | 10 | 0.108 | 6.7515 | 6387.4552
주차장노외 | 주차장 | 노외 | NA | NA | 양주시 | 경동대학로 | 경동대학교 | 217.1765 | 50 | 10 | 0.108 | 10.8588 | 10273.3169
주차장노외 | 주차장 | 노외 | NA | NA | 양주시 | 경동대학로 | 경동대학교 | 77.0882 | 50 | 10 | 0.108 | 3.8544 | 3646.5785
주차장노외 | 주차장 | 노외 | NA | NA | 양주시 | 경동대학로 | 경동대학교 | 206.8432 | 50 | 10 | 0.108 | 10.3422 | 9784.5129
주차장노외 | 주차장 | 노외 | NA | NA | 양주시 | 경동대학로 | 경동대학교 | 131.9174 | 50 | 10 | 0.108 | 6.5959 | 6240.2189
주차장노외 | 주차장 | 노외 | NA | NA | 양주시 | 경동대학로 | 경동대학교 | 58.7416 | 50 | 10 | 0.108 | 2.9371 | 2778.7143
주차장노외 | 주차장 | 노외 | NA | NA | 양주시 | 경동대학로 | 경동대학교 | 55.9262 | 50 | 10 | 0.108 | 2.7963 | 2645.5324
주차장노외 | 주차장 | 노외 | NA | NA | 양주시 | 경동대학로 | 경동대학교 | 126.2826 | 50 | 10 | 0.108 | 6.3141 | 5973.671
주차장노외 | 주차장 | 노외 | NA | NA | 양주시 | 경동대학로 | 경동대학교 | 130.3469 | 50 | 10 | 0.108 | 6.5173 | 6165.9282
주차장노외 | 주차장 | 노외 | NA | NA | 양주시 | 경동대학로 | 경동대학교 | 152.0739 | 50 | 10 | 0.108 | 7.6037 | 7193.7027
주차장노외 | 주차장 | 노외 | NA | NA | 양주시 | 경동대학로 | 경동대학교 | 193.786 | 50 | 10 | 0.108 | 9.6893 | 9166.8532
주차장노외 | 주차장 | 노외 | NA | NA | 양주시 | 경동대학로 | 경동대학교 | 181.407 | 50 | 10 | 0.108 | 9.0703 | 8581.2748
주차장노외 | 주차장 | 노외 | NA | NA | 양주시 | 경동대학로 | 경동대학교 | 62.9304 | 50 | 10 | 0.108 | 3.1465 | 2976.8604
주차장노외 | 주차장 | 노외 | NA | NA | 양주시 | 경동대학로 | 경동대학교 | 129.0057 | 50 | 10 | 0.108 | 6.4503 | 6102.4835
주차장노외 | 주차장 | 노외 | NA | NA | 양주시 | 경동대학로 | 경동대학교 | 103.9139 | 50 | 10 | 0.108 | 5.1957 | 4915.5443
주차장노외 | 주차장 | 노외 | NA | NA | 양주시 | 경동대학로 | 경동대학교 | 91.038 | 50 | 10 | 0.108 | 4.5519 | 4306.4619
기타시설물운동장 | 기타시설물 | 운동장 | NA | NA | 양주시 | 경동대학로 | 경동대학교 | 693.965 | 50 | 10 | 0.108 | 34.6983 | 32827.3214
건물경사 | 건물 | 경사 | NA | NA | 양주시 | 경동대학로 | 경동대학교 | 1240.5843 | 33 | 6.6 | 0.108 | 62.0292 | 58684.5995
주차장노외 | 주차장 | 노외 | NA | NA | 양주시 | 경동대학로 | 경동대학교 | 104.9058 | 50 | 10 | 0.108 | 5.2453 | 4962.4619
주차장노외 | 주차장 | 노외 | NA | NA | 양주시 | 경동대학로 | 경동대학교 | 81.5167 | 50 | 10 | 0.108 | 4.0758 | 3856.0655
주차장노외 | 주차장 | 노외 | NA | NA | 양주시 | 경동대학로 | 경동대학교 | 119.3059 | 50 | 10 | 0.108 | 5.9653 | 5643.6461
주차장노외 | 주차장 | 노외 | NA | NA | 양주시 | 경동대학로 | 경동대학교 | 78.1764 | 50 | 10 | 0.108 | 3.9088 | 3698.0582
주차장노외 | 주차장 | 노외 | NA | NA | 양주시 | 경동대학로 | 경동대학교 | 57.4064 | 50 | 10 | 0.108 | 2.8703 | 2715.5535
건물경사 | 건물 | 경사 | NA | NA | 양주시 | 경동대학로 | 경동대학교 | 755.79 | 33 | 6.6 | 0.108 | 37.7895 | 35751.8878
건물경사 | 건물 | 경사 | NA | NA | 양주시 | 경동대학로 | 경동대학교 | 216.0655 | 33 | 6.6 | 0.108 | 10.8033 | 10220.7634
건물경사 | 건물 | 경사 | NA | NA | 양주시 | 경동대학로 | 경동대학교 | 210.5441 | 33 | 6.6 | 0.108 | 10.5272 | 9959.576
건물경사 | 건물 | 경사 | NA | NA | 양주시 | 경동대학로 | 경동대학교 | 489.3538 | 33 | 6.6 | 0.108 | 24.4677 | 23148.3909
건물경사 | 건물 | 경사 | NA | NA | 양주시 | 경동대학로 | 경동대학교 | 268.2275 | 33 | 6.6 | 0.108 | 13.4114 | 12688.2317
건물경사 | 건물 | 경사 | NA | NA | 양주시 | 경동대학로 | 경동대학교 | 786.3373 | 33 | 6.6 | 0.108 | 39.3169 | 37196.8978
건물경사 | 건물 | 경사 | NA | NA | 양주시 | 경동대학로 | 경동대학교 | 301.1608 | 33 | 6.6 | 0.108 | 15.058 | 14246.1107
건물경사 | 건물 | 경사 | NA | NA | 양주시 | 경동대학로 | 경동대학교 | 439.9351 | 33 | 6.6 | 0.108 | 21.9968 | 20810.6923
건물경사 | 건물 | 경사 | NA | NA | 양주시 | 경동대학로 | 경동대학교 | 435.9635 | 33 | 6.6 | 0.108 | 21.7982 | 20622.8184
건물경사 | 건물 | 경사 | NA | NA | 양주시 | 경동대학로 | 경동대학교 | 364.7866 | 33 | 6.6 | 0.108 | 18.2393 | 17255.8649
건물경사 | 건물 | 경사 | NA | NA | 양주시 | 경동대학로 | 경동대학교 | 759.0143 | 33 | 6.6 | 0.108 | 37.9507 | 35904.4115
건물경사 | 건물 | 경사 | NA | NA | 양주시 | 경동대학로 | 경동대학교 | 326.9463 | 33 | 6.6 | 0.108 | 16.3473 | 15465.8688
유휴부지나지 | 유휴부지 | 나지 | NA | NA | 양주시 | 경동대학로 | 경동대학교 | 4438.3932 | 50 | 10 | 0.108 | 221.9197 | 209953.754
주차장노외 | 주차장 | 노외 | NA | NA | 양주시 | 경동대학로 | 경동대학교 | 13.882 | 50 | 10 | 0.108 | 0.6941 | 656.6734
건물경사 | 건물 | 경사 | NA | NA | 양주시 | 경동대학로 | 경동대학교 | 373.7693 | 33 | 6.6 | 0.108 | 18.6885 | 17680.7812
건물경사 | 건물 | 경사 | NA | NA | 용인시 | 처인구 | 명지대학교 | 905.2648 | 33 | 6.6 | 0.1373 | 45.2632 | 54440.2735
건물경사 | 건물 | 경사 | NA | NA | 용인시 | 처인구 | 명지대학교 | 807.7846 | 33 | 6.6 | 0.1373 | 40.3892 | 48578.0665
건물경사 | 건물 | 경사 | NA | NA | 용인시 | 처인구 | 명지대학교 | 801.2553 | 33 | 6.6 | 0.1373 | 40.0628 | 48185.4116
주차장노외 | 주차장 | 노외 | NA | NA | 용인시 | 처인구 | 명지대학교 | 92.6669 | 50 | 10 | 0.1373 | 4.6333 | 5572.7456
주차장노외 | 주차장 | 노외 | NA | NA | 용인시 | 처인구 | 명지대학교 | 83.9531 | 50 | 10 | 0.1373 | 4.1977 | 5048.7228
주차장노외 | 주차장 | 노외 | NA | NA | 용인시 | 처인구 | 명지대학교 | 103.8198 | 50 | 10 | 0.1373 | 5.191 | 6243.4545
건물경사 | 건물 | 경사 | NA | NA | 용인시 | 처인구 | 명지대학교 | 1272.0749 | 33 | 6.6 | 0.1373 | 63.6037 | 76499.2767
건물평면 | 건물 | 평면 | NA | NA | 용인시 | 처인구 | 명지대학교 | 300.8296 | 24.14 | 6.6 | 0.1373 | 11.0031 | 13233.9207
건물평면 | 건물 | 평면 | NA | NA | 용인시 | 처인구 | 명지대학교 | 155.6273 | 24.14 | 6.6 | 0.1373 | 5.6922 | 6846.2655
주차장노외 | 주차장 | 노외 | NA | NA | 용인시 | 처인구 | 명지대학교 | 101.6357 | 50 | 10 | 0.1373 | 5.0818 | 6112.109
주차장노외 | 주차장 | 노외 | NA | NA | 용인시 | 처인구 | 명지대학교 | 103.1655 | 50 | 10 | 0.1373 | 5.1583 | 6204.1028
주차장노외 | 주차장 | 노외 | NA | NA | 용인시 | 처인구 | 명지대학교 | 165.1309 | 50 | 10 | 0.1373 | 8.2565 | 9930.5415
주차장노외 | 주차장 | 노외 | NA | NA | 용인시 | 처인구 | 명지대학교 | 77.585 | 50 | 10 | 0.1373 | 3.8793 | 4665.7624
주차장노외 | 주차장 | 노외 | NA | NA | 용인시 | 처인구 | 명지대학교 | 64.5159 | 50 | 10 | 0.1373 | 3.2258 | 3879.8184
기타시설물야외음악장 | 기타시설물 | 야외음악장 | NA | NA | 용인시 | 처인구 | 명지대학교 | 1352.3399 | 50 | 10 | 0.1373 | 67.617 | 81326.2051
건물평면 | 건물 | 평면 | NA | NA | 용인시 | 처인구 | 명지대학교 | 1682.119 | 24.14 | 6.6 | 0.1373 | 61.5248 | 73998.8009
건물평면 | 건물 | 평면 | NA | NA | 용인시 | 처인구 | 명지대학교 | 2987.4313 | 24.14 | 6.6 | 0.1373 | 109.2676 | 131421.3437
주차장노외 | 주차장 | 노외 | NA | NA | 용인시 | 처인구 | 명지대학교 | 155.8338 | 50 | 10 | 0.1373 | 7.7917 | 9371.4409
주차장노외 | 주차장 | 노외 | NA | NA | 용인시 | 처인구 | 명지대학교 | 124.7751 | 50 | 10 | 0.1373 | 6.2388 | 7503.6498
주차장노외 | 주차장 | 노외 | NA | NA | 용인시 | 처인구 | 명지대학교 | 98.164 | 50 | 10 | 0.1373 | 4.9082 | 5903.3302
주차장노외 | 주차장 | 노외 | NA | NA | 용인시 | 처인구 | 명지대학교 | 95.8528 | 50 | 10 | 0.1373 | 4.7926 | 5764.3405
주차장노외 | 주차장 | 노외 | NA | NA | 용인시 | 처인구 | 명지대학교 | 293.6809 | 50 | 10 | 0.1373 | 14.684 | 17661.2034
주차장노외 | 주차장 | 노외 | NA | NA | 용인시 | 처인구 | 명지대학교 | 101.9967 | 50 | 10 | 0.1373 | 5.0998 | 6133.8164
주차장노외 | 주차장 | 노외 | NA | NA | 용인시 | 처인구 | 명지대학교 | 159.944 | 50 | 10 | 0.1373 | 7.9972 | 9618.6162
주차장노외 | 주차장 | 노외 | NA | NA | 용인시 | 처인구 | 명지대학교 | 105.6302 | 50 | 10 | 0.1373 | 5.2815 | 6352.3275
주차장노외 | 주차장 | 노외 | NA | NA | 용인시 | 처인구 | 명지대학교 | 182.4026 | 50 | 10 | 0.1373 | 9.1201 | 10969.2182
주차장노외 | 주차장 | 노외 | NA | NA | 용인시 | 처인구 | 명지대학교 | 115.5125 | 50 | 10 | 0.1373 | 5.7756 | 6946.6195
건물평면 | 건물 | 평면 | NA | NA | 용인시 | 처인구 | 명지대학교 | 3823.5757 | 24.14 | 6.6 | 0.1373 | 139.8502 | 168204.5233
주차장노외 | 주차장 | 노외 | NA | NA | 용인시 | 처인구 | 명지대학교 | 196.8775 | 50 | 10 | 0.1373 | 9.8439 | 11839.7026
주차장노외 | 주차장 | 노외 | NA | NA | 용인시 | 처인구 | 명지대학교 | 91.8217 | 50 | 10 | 0.1373 | 4.5911 | 5521.9184
주차장노외 | 주차장 | 노외 | NA | NA | 용인시 | 처인구 | 명지대학교 | 171.1117 | 50 | 10 | 0.1373 | 8.5556 | 10290.2105
주차장노외 | 주차장 | 노외 | NA | NA | 용인시 | 처인구 | 명지대학교 | 204.3942 | 50 | 10 | 0.1373 | 10.2197 | 12291.7329
건물경사 | 건물 | 경사 | NA | NA | 용인시 | 처인구 | 명지대학교 | 1346.285 | 33 | 6.6 | 0.1373 | 67.3143 | 80962.081
건물경사 | 건물 | 경사 | NA | NA | 용인시 | 처인구 | 명지대학교 | 330.2429 | 33 | 6.6 | 0.1373 | 16.5121 | 19859.952
주차장노외 | 주차장 | 노외 | NA | NA | 용인시 | 처인구 | 명지대학교 | 455.3553 | 50 | 10 | 0.1373 | 22.7678 | 27383.8867
주차장노외 | 주차장 | 노외 | NA | NA | 용인시 | 처인구 | 명지대학교 | 356.6126 | 50 | 10 | 0.1373 | 17.8306 | 21445.7526
주차장노외 | 주차장 | 노외 | NA | NA | 용인시 | 처인구 | 명지대학교 | 207.5429 | 50 | 10 | 0.1373 | 10.3771 | 12481.0908
주차장노외 | 주차장 | 노외 | NA | NA | 용인시 | 처인구 | 명지대학교 | 586.2261 | 50 | 10 | 0.1373 | 29.3113 | 35254.1124
주차장노외 | 주차장 | 노외 | NA | NA | 용인시 | 처인구 | 명지대학교 | 688.5641 | 50 | 10 | 0.1373 | 34.4282 | 41408.4557
주차장노외 | 주차장 | 노외 | NA | NA | 용인시 | 처인구 | 명지대학교 | 302.0787 | 50 | 10 | 0.1373 | 15.1039 | 18166.2281
주차장노외 | 주차장 | 노외 | NA | NA | 용인시 | 처인구 | 명지대학교 | 227.1652 | 50 | 10 | 0.1373 | 11.3583 | 13661.1226
건물경사 | 건물 | 경사 | NA | NA | 용인시 | 처인구 | 명지대학교 | 1313.4809 | 33 | 6.6 | 0.1373 | 65.674 | 78989.324
건물경사 | 건물 | 경사 | NA | NA | 용인시 | 처인구 | 명지대학교 | 602.6352 | 33 | 6.6 | 0.1373 | 30.1318 | 36240.9115
주차장노외 | 주차장 | 노외 | NA | NA | 용인시 | 처인구 | 명지대학교 | 130.3624 | 50 | 10 | 0.1373 | 6.5181 | 7839.6538
주차장노외 | 주차장 | 노외 | NA | NA | 용인시 | 처인구 | 명지대학교 | 107.8719 | 50 | 10 | 0.1373 | 5.3936 | 6487.138
주차장노외 | 주차장 | 노외 | NA | NA | 용인시 | 처인구 | 명지대학교 | 138.7219 | 50 | 10 | 0.1373 | 6.9361 | 8342.3724
주차장노외 | 주차장 | 노외 | NA | NA | 용인시 | 처인구 | 명지대학교 | 111.9066 | 50 | 10 | 0.1373 | 5.5953 | 6729.7692
건물경사 | 건물 | 경사 | NA | NA | 용인시 | 처인구 | 명지대학교 | 650.8826 | 33 | 6.6 | 0.1373 | 32.5441 | 39142.3862
건물평면 | 건물 | 평면 | NA | NA | 용인시 | 처인구 | 명지대학교 | 1884.9064 | 24.14 | 6.6 | 0.1373 | 68.9419 | 82919.7091
건물평면 | 건물 | 평면 | NA | NA | 용인시 | 처인구 | 명지대학교 | 772.9774 | 24.14 | 6.6 | 0.1373 | 28.2722 | 34004.3742
주차장노외 | 주차장 | 노외 | NA | NA | 용인시 | 처인구 | 명지대학교 | 260.1377 | 50 | 10 | 0.1373 | 13.0069 | 15644.0031
주차장노외 | 주차장 | 노외 | NA | NA | 용인시 | 처인구 | 명지대학교 | 38.5784 | 50 | 10 | 0.1373 | 1.9289 | 2320.0049
건물평면 | 건물 | 평면 | NA | 가능 | 용인시 | 처인구 | 명지대학교 | 721.6295 | 24.14 | 6.6 | 0.1373 | 26.3941 | 31745.5055
건물평면 | 건물 | 평면 | NA | 가능 | 용인시 | 처인구 | 명지대학교 | 1249.416 | 24.14 | 6.6 | 0.1373 | 45.6983 | 54963.5815
주차장노외 | 주차장 | 노외 | NA | NA | 용인시 | 처인구 | 명지대학교 | 307.5679 | 50 | 10 | 0.1373 | 15.3784 | 18496.3357
주차장노외 | 주차장 | 노외 | NA | NA | 용인시 | 처인구 | 명지대학교 | 102.5455 | 50 | 10 | 0.1373 | 5.1273 | 6166.8169
주차장노외 | 주차장 | 노외 | NA | NA | 용인시 | 처인구 | 명지대학교 | 76.1633 | 50 | 10 | 0.1373 | 3.8082 | 4580.2656
주차장노외 | 주차장 | 노외 | NA | NA | 용인시 | 처인구 | 명지대학교 | 124.6056 | 50 | 10 | 0.1373 | 6.2303 | 7493.456
주차장노외 | 주차장 | 노외 | NA | NA | 용인시 | 처인구 | 명지대학교 | 116.5696 | 50 | 10 | 0.1373 | 5.8285 | 7010.1955
건물평면 | 건물 | 평면 | NA | 가능 | 용인시 | 처인구 | 명지대학교 | 444.2857 | 24.14 | 6.6 | 0.1373 | 16.2501 | 19544.7569
건물평면 | 건물 | 평면 | NA | 가능 | 용인시 | 처인구 | 명지대학교 | 283.3681 | 24.14 | 6.6 | 0.1373 | 10.3644 | 12465.7669
건물평면 | 건물 | 평면 | NA | NA | 용인시 | 처인구 | 명지대학교 | 1396.3251 | 24.14 | 6.6 | 0.1373 | 51.0716 | 61426.321
건물평면 | 건물 | 평면 | NA | NA | 용인시 | 처인구 | 명지대학교 | 676.5467 | 24.14 | 6.6 | 0.1373 | 24.7452 | 29762.2503
건물복합 | 건물 | 복합 | NA | NA | 용인시 | 처인구 | 명지대학교 | 1485.6011 | 16.47 | 6.6 | 0.1373 | 37.0725 | 44588.8748
주차장노외 | 주차장 | 노외 | NA | NA | 용인시 | 처인구 | 명지대학교 | 69.7499 | 50 | 10 | 0.1373 | 3.4875 | 4194.5789
주차장노외 | 주차장 | 노외 | NA | NA | 용인시 | 처인구 | 명지대학교 | 126.5415 | 50 | 10 | 0.1373 | 6.3271 | 7609.8742
주차장노외 | 주차장 | 노외 | NA | NA | 용인시 | 처인구 | 명지대학교 | 61.5239 | 50 | 10 | 0.1373 | 3.0762 | 3699.8903
주차장노외 | 주차장 | 노외 | NA | NA | 용인시 | 처인구 | 명지대학교 | 121.075 | 50 | 10 | 0.1373 | 6.0538 | 7281.1386
주차장노외 | 주차장 | 노외 | NA | NA | 용인시 | 처인구 | 명지대학교 | 40.923 | 50 | 10 | 0.1373 | 2.0461 | 2461.0023
주차장노외 | 주차장 | 노외 | NA | NA | 용인시 | 처인구 | 명지대학교 | 188.8361 | 50 | 10 | 0.1373 | 9.4418 | 11356.1101
주차장노외 | 주차장 | 노외 | NA | NA | 용인시 | 처인구 | 명지대학교 | 61.6153 | 50 | 10 | 0.1373 | 3.0808 | 3705.3822
기타시설물방목기념관 | 기타시설물 | 방목기념관 | NA | 불가 | 용인시 | 처인구 | 명지대학교 | 330.3371 | 50 | 10 | 0.1373 | 16.5169 | 19865.6164
건물평면 | 건물 | 평면 | NA | NA | 용인시 | 처인구 | 명지대학교 | 1394.1064 | 24.14 | 6.6 | 0.1373 | 50.9905 | 61328.717
주차장노외 | 주차장 | 노외 | NA | NA | 용인시 | 처인구 | 명지대학교 | 163.1794 | 50 | 10 | 0.1373 | 8.159 | 9813.186
주차장노외 | 주차장 | 노외 | NA | NA | 용인시 | 처인구 | 명지대학교 | 536.001 | 50 | 10 | 0.1373 | 26.8001 | 32233.7067
주차장노외 | 주차장 | 노외 | NA | NA | 용인시 | 처인구 | 명지대학교 | 73.7429 | 50 | 10 | 0.1373 | 3.6871 | 4434.707
주차장노외 | 주차장 | 노외 | NA | NA | 용인시 | 처인구 | 명지대학교 | 57.1377 | 50 | 10 | 0.1373 | 2.8569 | 3436.1116
주차장노외 | 주차장 | 노외 | NA | NA | 용인시 | 처인구 | 명지대학교 | 95.5012 | 50 | 10 | 0.1373 | 4.7751 | 5743.1923
주차장노외 | 주차장 | 노외 | NA | NA | 용인시 | 처인구 | 명지대학교 | 65.5714 | 50 | 10 | 0.1373 | 3.2786 | 3943.2923
건물평면 | 건물 | 평면 | NA | NA | 용인시 | 처인구 | 명지대학교 | 779.3781 | 24.14 | 6.6 | 0.1373 | 28.5063 | 34285.9493
주차장노외 | 주차장 | 노외 | NA | NA | 용인시 | 처인구 | 명지대학교 | 187.1407 | 50 | 10 | 0.1373 | 9.357 | 11254.1543
주차장노외 | 주차장 | 노외 | NA | NA | 용인시 | 처인구 | 명지대학교 | 166.6658 | 50 | 10 | 0.1373 | 8.3333 | 10022.8466
주차장노외 | 주차장 | 노외 | NA | NA | 용인시 | 처인구 | 명지대학교 | 67.6507 | 50 | 10 | 0.1373 | 3.3825 | 4068.3372
주차장노외 | 주차장 | 노외 | NA | NA | 용인시 | 처인구 | 명지대학교 | 48.0648 | 50 | 10 | 0.1373 | 2.4032 | 2890.4898
건물평면 | 건물 | 평면 | NA | NA | 용인시 | 처인구 | 명지대학교 | 1388.9985 | 24.14 | 6.6 | 0.1373 | 50.8037 | 61104.0173
기타시설물온실 | 기타시설물 | 온실 | NA | 불가 | 용인시 | 처인구 | 명지대학교 | 220.8709 | 50 | 10 | 0.1373 | 11.0435 | 13282.6033
기타시설물온실 | 기타시설물 | 온실 | NA | 불가 | 용인시 | 처인구 | 명지대학교 | 181.809 | 50 | 10 | 0.1373 | 9.0905 | 10933.5212
기타시설물실내테니스장 | 기타시설물 | 실내테니스장 | NA | 불가 | 용인시 | 처인구 | 명지대학교 | 2762.098 | 50 | 10 | 0.1373 | 138.1049 | 166105.3904
건물평면 | 건물 | 평면 | NA | NA | 용인시 | 처인구 | 명지대학교 | 189.5197 | 24.14 | 6.6 | 0.1373 | 6.9318 | 8337.2403
기타시설물경사 | 기타시설물 | 경사 | NA | 구령대 | 용인시 | 처인구 | 명지대학교 | 98.3757 | 50 | 10 | 0.1373 | 4.9188 | 5916.0561
건물평면 | 건물 | 평면 | NA | NA | 용인시 | 처인구 | 명지대학교 | 225.495 | 24.14 | 6.6 | 0.1373 | 8.2476 | 9919.8441
건물경사 | 건물 | 경사 | NA | NA | 용인시 | 처인구 | 명지대학교 | 1295.5266 | 33 | 6.6 | 0.1373 | 64.7763 | 77909.6025
건물평면 | 건물 | 평면 | NA | NA | 용인시 | 처인구 | 명지대학교 | 406.8501 | 24.14 | 6.6 | 0.1373 | 14.8809 | 17897.9131
나지나지 | 나지 | 나지 | NA | NA | 용인시 | 처인구 | 명지대학교 | 1001.1929 | 50 | 10 | 0.1373 | 50.0596 | 60209.1366
주차장노외 | 주차장 | 노외 | NA | NA | 용인시 | 처인구 | 명지대학교 | 64.6049 | 50 | 10 | 0.1373 | 3.2302 | 3885.1727
주차장노외 | 주차장 | 노외 | NA | NA | 용인시 | 처인구 | 명지대학교 | 34.1624 | 50 | 10 | 0.1373 | 1.7081 | 2054.4378
주차장노외 | 주차장 | 노외 | NA | NA | 용인시 | 처인구 | 명지대학교 | 159.4874 | 50 | 10 | 0.1373 | 7.9744 | 9591.1569
주차장노외 | 주차장 | 노외 | NA | NA | 용인시 | 처인구 | 명지대학교 | 165.2909 | 50 | 10 | 0.1373 | 8.2645 | 9940.1632
주차장노외 | 주차장 | 노외 | NA | NA | 용인시 | 처인구 | 명지대학교 | 85.8312 | 50 | 10 | 0.1373 | 4.2916 | 5161.6638
주차장노외 | 주차장 | 노외 | NA | NA | 용인시 | 처인구 | 명지대학교 | 198.0606 | 50 | 10 | 0.1373 | 9.903 | 11910.8476
주차장노외 | 주차장 | 노외 | NA | NA | 용인시 | 처인구 | 명지대학교 | 185.9413 | 50 | 10 | 0.1373 | 9.2971 | 11182.027
주차장노외 | 주차장 | 노외 | NA | NA | 용인시 | 처인구 | 명지대학교 | 118.0875 | 50 | 10 | 0.1373 | 5.9044 | 7101.4746
주차장노외 | 주차장 | 노외 | NA | NA | 용인시 | 처인구 | 명지대학교 | 154.4332 | 50 | 10 | 0.1373 | 7.7217 | 9287.2114
주차장노외 | 주차장 | 노외 | NA | NA | 용인시 | 처인구 | 명지대학교 | 118.7832 | 50 | 10 | 0.1373 | 5.9392 | 7143.3149
주차장노외 | 주차장 | 노외 | NA | NA | 용인시 | 처인구 | 명지대학교 | 45.8982 | 50 | 10 | 0.1373 | 2.2949 | 2760.1958
건물평면 | 건물 | 평면 | NA | NA | 용인시 | 처인구 | 명지대학교 | 402.8304 | 24.14 | 6.6 | 0.1373 | 14.7338 | 17721.079
건물경사 | 건물 | 경사 | NA | NA | 용인시 | 처인구 | 명지대학교 | 159.0411 | 33 | 6.6 | 0.1373 | 7.9521 | 9564.3185
건물평면 | 건물 | 평면 | NA | NA | 용인시 | 처인구 | 명지대학교 | 405.3426 | 24.14 | 6.6 | 0.1373 | 14.8257 | 17831.598
건물경사 | 건물 | 경사 | NA | NA | 용인시 | 처인구 | 명지대학교 | 169.0335 | 33 | 6.6 | 0.1373 | 8.4517 | 10165.2373
주차장노외 | 주차장 | 노외 | NA | NA | 용인시 | 처인구 | 명지대학교 | 15.4836 | 50 | 10 | 0.1373 | 0.77418 | 931.1412
주차장노외 | 주차장 | 노외 | NA | NA | 용인시 | 처인구 | 명지대학교 | 118.2444 | 50 | 10 | 0.1373 | 5.9122 | 7110.9094
주차장노외 | 주차장 | 노외 | NA | NA | 용인시 | 처인구 | 명지대학교 | 88.003 | 50 | 10 | 0.1373 | 4.4001 | 5292.2696
건물평면 | 건물 | 평면 | NA | NA | 용인시 | 처인구 | 명지대학교 | 2453.7549 | 24.14 | 6.6 | 0.1373 | 89.7479 | 107944.1613
주차장노외 | 주차장 | 노외 | NA | NA | 용인시 | 처인구 | 명지대학교 | 37.8061 | 50 | 10 | 0.1373 | 1.8903 | 2273.5606
주차장노외 | 주차장 | 노외 | NA | NA | 용인시 | 처인구 | 명지대학교 | 95.9824 | 50 | 10 | 0.1373 | 4.7991 | 5772.1318
주차장노외 | 주차장 | 노외 | NA | NA | 용인시 | 처인구 | 명지대학교 | 107.7201 | 50 | 10 | 0.1373 | 5.386 | 6478.0085
주차장노외 | 주차장 | 노외 | NA | NA | 용인시 | 처인구 | 명지대학교 | 31.3107 | 50 | 10 | 0.1373 | 1.5655 | 1882.9451
주차장노외 | 주차장 | 노외 | NA | NA | 용인시 | 처인구 | 명지대학교 | 450.6391 | 50 | 10 | 0.1373 | 22.532 | 27100.2665
주차장노외 | 주차장 | 노외 | NA | NA | 용인시 | 처인구 | 명지대학교 | 317.2518 | 50 | 10 | 0.1373 | 15.8626 | 19078.6959
건물경사 | 건물 | 경사 | NA | NA | 용인시 | 처인구 | 명지대학교 | 1346.6048 | 33 | 6.6 | 0.1373 | 67.3302 | 80981.31
주차장노외 | 주차장 | 노외 | NA | NA | 용인시 | 처인구 | 명지대학교 | 258.9547 | 50 | 10 | 0.1373 | 12.9477 | 15572.8631
기타시설물운동장 | 기타시설물 | 운동장 | NA | NA | 용인시 | 처인구 | 명지대학교 | 3270.2874 | 50 | 10 | 0.1373 | 163.5144 | 196666.5819
건물경사 | 건물 | 경사 | NA | NA | 용인시 | 처인구 | 명지대학교 | 391.7022 | 33 | 6.6 | 0.1373 | 19.5851 | 23555.9524
건물평면 | 건물 | 평면 | NA | NA | 용인시 | 처인구 | 명지대학교 | 40.8114 | 24.14 | 6.6 | 0.1373 | 1.4927 | 1795.3527
건물평면 | 건물 | 평면 | NA | NA | 용인시 | 처인구 | 명지대학교 | 37.7442 | 24.14 | 6.6 | 0.1373 | 1.3805 | 1660.4226
건물평면 | 건물 | 평면 | NA | NA | 용인시 | 처인구 | 명지대학교 | 73.9451 | 24.14 | 6.6 | 0.1373 | 2.7046 | 3252.9485
건물경사 | 건물 | 경사 | NA | NA | 용인시 | 처인구 | 명지대학교 | 4072.5837 | 33 | 6.6 | 0.1373 | 203.6292 | 244914.5961
나지나지 | 나지 | 나지 | NA | NA | 용인시 | 처인구 | 명지대학교 | 927.4539 | 50 | 10 | 0.1373 | 46.3727 | 55774.6691
건물경사 | 건물 | 경사 | NA | NA | 용인시 | 처인구 | 명지대학교 | 81.1628 | 33 | 6.6 | 0.1373 | 4.0581 | 4880.9175
건물경사 | 건물 | 경사 | NA | NA | 용인시 | 처인구 | 명지대학교 | 46.2777 | 33 | 6.6 | 0.1373 | 2.3139 | 2783.0197
건물경사 | 건물 | 경사 | NA | NA | 용인시 | 처인구 | 명지대학교 | 161.1665 | 33 | 6.6 | 0.1373 | 8.0583 | 9692.1321
건물경사 | 건물 | 경사 | NA | NA | 용인시 | 처인구 | 명지대학교 | 132.9456 | 33 | 6.6 | 0.1373 | 6.6473 | 7995.0055
건물평면 | 건물 | 평면 | NA | NA | 용인시 | 처인구 | 명지대학교 | 238.4834 | 24.14 | 6.6 | 0.1373 | 8.7227 | 10491.2251
건물경사 | 건물 | 경사 | NA | NA | 용인시 | 처인구 | 명지대학교 | 86.8766 | 33 | 6.6 | 0.1373 | 4.3438 | 5224.5344
건물경사 | 건물 | 경사 | NA | NA | 용인시 | 처인구 | 명지대학교 | 82.8822 | 33 | 6.6 | 0.1373 | 4.1441 | 4984.3177
건물경사 | 건물 | 경사 | NA | NA | 용인시 | 처인구 | 한국외국어대학교 | 1303.245 | 33 | 6.6 | 0.1373 | 65.1623 | 78373.7671
건물경사 | 건물 | 경사 | NA | NA | 용인시 | 처인구 | 한국외국어대학교 | 862.6784 | 33 | 6.6 | 0.1373 | 43.1339 | 51879.2386
주차장노외 | 주차장 | 노외 | NA | NA | 용인시 | 처인구 | 한국외국어대학교 | 140.9302 | 50 | 10 | 0.1373 | 7.0465 | 8475.173
주차장노외 | 주차장 | 노외 | NA | NA | 용인시 | 처인구 | 한국외국어대학교 | 144.8677 | 50 | 10 | 0.1373 | 7.2434 | 8711.9648
건물평면 | 건물 | 평면 | NA | 가능 | 용인시 | 처인구 | 한국외국어대학교 | 1014.3652 | 24.14 | 6.6 | 0.1373 | 37.1012 | 44623.3647
건물경사 | 건물 | 경사 | NA | NA | 용인시 | 처인구 | 한국외국어대학교 | 270.5609 | 33 | 6.6 | 0.1373 | 13.528 | 16270.8303
건물경사 | 건물 | 경사 | NA | NA | 용인시 | 처인구 | 한국외국어대학교 | 1295.2996 | 33 | 6.6 | 0.1373 | 64.765 | 77895.9489
건물평면 | 건물 | 평면 | NA | 가능 | 용인시 | 처인구 | 한국외국어대학교 | 1883.8762 | 24.14 | 6.6 | 0.1373 | 68.9042 | 82874.3856
건물평면 | 건물 | 평면 | NA | NA | 용인시 | 처인구 | 한국외국어대학교 | 1227.7215 | 24.14 | 6.6 | 0.1373 | 44.9048 | 54009.2128
건물평면 | 건물 | 평면 | NA | NA | 용인시 | 처인구 | 한국외국어대학교 | 1156.0992 | 24.14 | 6.6 | 0.1373 | 42.2852 | 50858.4461
주차장노외 | 주차장 | 노외 | NA | NA | 용인시 | 처인구 | 한국외국어대학교 | 140.8733 | 50 | 10 | 0.1373 | 7.0437 | 8471.7539
주차장노외 | 주차장 | 노외 | NA | NA | 용인시 | 처인구 | 한국외국어대학교 | 54.6247 | 50 | 10 | 0.1373 | 2.7312 | 3284.9879
주차장노외 | 주차장 | 노외 | NA | NA | 용인시 | 처인구 | 한국외국어대학교 | 279.374 | 50 | 10 | 0.1373 | 13.9687 | 16800.8236
주차장노외 | 주차장 | 노외 | NA | NA | 용인시 | 처인구 | 한국외국어대학교 | 342.0684 | 50 | 10 | 0.1373 | 17.1034 | 20571.1053
주차장노외 | 주차장 | 노외 | NA | NA | 용인시 | 처인구 | 한국외국어대학교 | 245.4356 | 50 | 10 | 0.1373 | 12.2718 | 14759.8613
주차장노외 | 주차장 | 노외 | NA | NA | 용인시 | 처인구 | 한국외국어대학교 | 207.6223 | 50 | 10 | 0.1373 | 10.3811 | 12485.868
주차장노외 | 주차장 | 노외 | NA | NA | 용인시 | 처인구 | 한국외국어대학교 | 318.7469 | 50 | 10 | 0.1373 | 15.9373 | 19168.6089
주차장노외 | 주차장 | 노외 | NA | NA | 용인시 | 처인구 | 한국외국어대학교 | 283.2487 | 50 | 10 | 0.1373 | 14.1624 | 17033.8416
주차장노외 | 주차장 | 노외 | NA | NA | 용인시 | 처인구 | 한국외국어대학교 | 198.1804 | 50 | 10 | 0.1373 | 9.909 | 11918.0545
주차장노외 | 주차장 | 노외 | NA | NA | 용인시 | 처인구 | 한국외국어대학교 | 190.5463 | 50 | 10 | 0.1373 | 9.5273 | 11458.9578
주차장노외 | 주차장 | 노외 | NA | NA | 용인시 | 처인구 | 한국외국어대학교 | 292.2315 | 50 | 10 | 0.1373 | 14.6116 | 17574.043
주차장노외 | 주차장 | 노외 | NA | NA | 용인시 | 처인구 | 한국외국어대학교 | 59.3106 | 50 | 10 | 0.1373 | 2.9655 | 3566.788
주차장노외 | 주차장 | 노외 | NA | NA | 용인시 | 처인구 | 한국외국어대학교 | 641.3457 | 50 | 10 | 0.1373 | 32.0673 | 38568.8615
건물경사 | 건물 | 경사 | NA | NA | 용인시 | 처인구 | 한국외국어대학교 | 684.3148 | 33 | 6.6 | 0.1373 | 34.2157 | 41152.9143
주차장노외 | 주차장 | 노외 | NA | NA | 용인시 | 처인구 | 한국외국어대학교 | 184.4402 | 50 | 10 | 0.1373 | 9.222 | 11091.7559
건물경사 | 건물 | 경사 | NA | NA | 용인시 | 처인구 | 한국외국어대학교 | 247.1053 | 33 | 6.6 | 0.1373 | 12.3553 | 14860.2705
주차장노외 | 주차장 | 노외 | NA | NA | 용인시 | 처인구 | 한국외국어대학교 | 102.4835 | 50 | 10 | 0.1373 | 5.1242 | 6163.0893
주차장노외 | 주차장 | 노외 | NA | NA | 용인시 | 처인구 | 한국외국어대학교 | 55.6445 | 50 | 10 | 0.1373 | 2.7822 | 3346.3174
주차장노외 | 주차장 | 노외 | NA | NA | 용인시 | 처인구 | 한국외국어대학교 | 146.4794 | 50 | 10 | 0.1373 | 7.324 | 8808.889
건물평면 | 건물 | 평면 | NA | NA | 용인시 | 처인구 | 한국외국어대학교 | 2627.2237 | 24.14 | 6.6 | 0.1373 | 96.0927 | 115575.2986
주차장노외 | 주차장 | 노외 | NA | NA | 용인시 | 처인구 | 한국외국어대학교 | 156.0521 | 50 | 10 | 0.1373 | 7.8026 | 9384.5677
주차장노외 | 주차장 | 노외 | NA | NA | 용인시 | 처인구 | 한국외국어대학교 | 116.8116 | 50 | 10 | 0.1373 | 5.8406 | 7024.7454
주차장노외 | 주차장 | 노외 | NA | NA | 용인시 | 처인구 | 한국외국어대학교 | 158.7677 | 50 | 10 | 0.1373 | 7.9384 | 9547.8751
주차장노외 | 주차장 | 노외 | NA | NA | 용인시 | 처인구 | 한국외국어대학교 | 71.016 | 50 | 10 | 0.1373 | 3.5508 | 4270.7175
주차장노외 | 주차장 | 노외 | NA | NA | 용인시 | 처인구 | 한국외국어대학교 | 142.1542 | 50 | 10 | 0.1373 | 7.1077 | 8548.7828
주차장노외 | 주차장 | 노외 | NA | NA | 용인시 | 처인구 | 한국외국어대학교 | 138.3146 | 50 | 10 | 0.1373 | 6.9157 | 8317.879
건물평면 | 건물 | 평면 | NA | NA | 용인시 | 처인구 | 한국외국어대학교 | 1477.6909 | 24.14 | 6.6 | 0.1373 | 54.0477 | 65005.72
주차장노외 | 주차장 | 노외 | NA | NA | 용인시 | 처인구 | 한국외국어대학교 | 170.3171 | 50 | 10 | 0.1373 | 8.5159 | 10242.4303
주차장노외 | 주차장 | 노외 | NA | NA | 용인시 | 처인구 | 한국외국어대학교 | 227.6103 | 50 | 10 | 0.1373 | 11.3805 | 13687.8899
주차장노외 | 주차장 | 노외 | NA | NA | 용인시 | 처인구 | 한국외국어대학교 | 108.4414 | 50 | 10 | 0.1373 | 5.4221 | 6521.3846
건물평면 | 건물 | 평면 | NA | NA | 용인시 | 처인구 | 한국외국어대학교 | 659.4525 | 24.14 | 6.6 | 0.1373 | 24.12 | 29010.2511
건물평면 | 건물 | 평면 | NA | NA | 용인시 | 처인구 | 한국외국어대학교 | 1475.9365 | 24.14 | 6.6 | 0.1373 | 53.9835 | 64928.5425
건물평면 | 건물 | 평면 | NA | NA | 용인시 | 처인구 | 한국외국어대학교 | 1526.087 | 24.14 | 6.6 | 0.1373 | 55.8178 | 67134.7337
주차장노외 | 주차장 | 노외 | NA | NA | 용인시 | 처인구 | 한국외국어대학교 | 25.3238 | 50 | 10 | 0.1373 | 1.2662 | 1522.9049
주차장노외 | 주차장 | 노외 | NA | NA | 용인시 | 처인구 | 한국외국어대학교 | 163.2072 | 50 | 10 | 0.1373 | 8.1604 | 9814.8596
주차장노외 | 주차장 | 노외 | NA | NA | 용인시 | 처인구 | 한국외국어대학교 | 146.8408 | 50 | 10 | 0.1373 | 7.342 | 8830.6223
주차장노외 | 주차장 | 노외 | NA | NA | 용인시 | 처인구 | 한국외국어대학교 | 144.6668 | 50 | 10 | 0.1373 | 7.2333 | 8699.8844
주차장노외 | 주차장 | 노외 | NA | NA | 용인시 | 처인구 | 한국외국어대학교 | 147.2952 | 50 | 10 | 0.1373 | 7.3648 | 8857.9521
주차장노외 | 주차장 | 노외 | NA | NA | 용인시 | 처인구 | 한국외국어대학교 | 34.1052 | 50 | 10 | 0.1373 | 1.7053 | 2050.9982
건물평면 | 건물 | 평면 | NA | NA | 용인시 | 처인구 | 한국외국어대학교 | 379.1445 | 24.14 | 6.6 | 0.1373 | 13.8675 | 16679.1025
주차장노외 | 주차장 | 노외 | NA | NA | 용인시 | 처인구 | 한국외국어대학교 | 82.4034 | 50 | 10 | 0.1373 | 4.1202 | 4955.5261
기타시설물광장 | 기타시설물 | 광장 | NA | NA | 용인시 | 처인구 | 한국외국어대학교 | 779.0517 | 50 | 10 | 0.1373 | 38.9526 | 46850.1454
주차장노외 | 주차장 | 노외 | NA | NA | 용인시 | 처인구 | 한국외국어대학교 | 167.0783 | 50 | 10 | 0.1373 | 8.3539 | 10047.6547
건물평면 | 건물 | 평면 | NA | NA | 용인시 | 처인구 | 한국외국어대학교 | 345.15 | 24.14 | 6.6 | 0.1373 | 12.6241 | 15183.6398
건물평면 | 건물 | 평면 | NA | 가능 | 용인시 | 처인구 | 한국외국어대학교 | 3648.6729 | 24.14 | 6.6 | 0.1373 | 133.453 | 160510.2981
주차장노외 | 주차장 | 노외 | NA | NA | 용인시 | 처인구 | 한국외국어대학교 | 34.6272 | 50 | 10 | 0.1373 | 1.7314 | 2082.3884
건물평면 | 건물 | 평면 | NA | NA | 용인시 | 처인구 | 한국외국어대학교 | 168.3358 | 24.14 | 6.6 | 0.1373 | 6.157 | 7405.3299
주차장노외 | 주차장 | 노외 | NA | NA | 용인시 | 처인구 | 한국외국어대학교 | 60.4604 | 50 | 10 | 0.1373 | 3.023 | 3635.9294
주차장노외 | 주차장 | 노외 | NA | NA | 용인시 | 처인구 | 한국외국어대학교 | 161.0158 | 50 | 10 | 0.1373 | 8.0508 | 9683.0708
주차장노외 | 주차장 | 노외 | NA | NA | 용인시 | 처인구 | 한국외국어대학교 | 223.3984 | 50 | 10 | 0.1373 | 11.1699 | 13434.601
주차장노외 | 주차장 | 노외 | NA | NA | 용인시 | 처인구 | 한국외국어대학교 | 151.4263 | 50 | 10 | 0.1373 | 7.5713 | 9106.3841
주차장노외 | 주차장 | 노외 | NA | NA | 용인시 | 처인구 | 한국외국어대학교 | 71.8901 | 50 | 10 | 0.1373 | 3.5945 | 4323.2863
기타시설물운동장벤치 | 기타시설물 | 운동장벤치 | NA | NA | 용인시 | 처인구 | 한국외국어대학교 | 703.5482 | 50 | 10 | 0.1373 | 35.1774 | 42309.5615
건물평면 | 건물 | 평면 | NA | NA | 용인시 | 처인구 | 한국외국어대학교 | 2719.8295 | 24.14 | 6.6 | 0.1373 | 99.4798 | 119649.1602
주차장노외 | 주차장 | 노외 | NA | NA | 용인시 | 처인구 | 한국외국어대학교 | 200.4177 | 50 | 10 | 0.1373 | 10.0209 | 12052.602
주차장노외 | 주차장 | 노외 | NA | NA | 용인시 | 처인구 | 한국외국어대학교 | 220.7873 | 50 | 10 | 0.1373 | 11.0394 | 13277.5771
주차장노외 | 주차장 | 노외 | NA | NA | 용인시 | 처인구 | 한국외국어대학교 | 129.1128 | 50 | 10 | 0.1373 | 6.4556 | 7764.5108
주차장노외 | 주차장 | 노외 | NA | NA | 용인시 | 처인구 | 한국외국어대학교 | 168.5624 | 50 | 10 | 0.1373 | 8.4281 | 10136.9025
주차장노외 | 주차장 | 노외 | NA | NA | 용인시 | 처인구 | 한국외국어대학교 | 159.5444 | 50 | 10 | 0.1373 | 7.9772 | 9594.5877
주차장노외 | 주차장 | 노외 | NA | NA | 용인시 | 처인구 | 한국외국어대학교 | 94.9912 | 50 | 10 | 0.1373 | 4.7496 | 5712.5217
주차장노외 | 주차장 | 노외 | NA | NA | 용인시 | 처인구 | 한국외국어대학교 | 87.5351 | 50 | 10 | 0.1373 | 4.3768 | 5264.1326
건물평면 | 건물 | 평면 | NA | NA | 용인시 | 처인구 | 한국외국어대학교 | 2057.792 | 24.14 | 6.6 | 0.1373 | 75.2653 | 90525.1897
주차장노외 | 주차장 | 노외 | NA | NA | 용인시 | 처인구 | 한국외국어대학교 | 150.4401 | 50 | 10 | 0.1373 | 7.522 | 9047.0788
주차장노외 | 주차장 | 노외 | NA | NA | 용인시 | 처인구 | 한국외국어대학교 | 85.5432 | 50 | 10 | 0.1373 | 4.2772 | 5144.3443
주차장노외 | 주차장 | 노외 | NA | NA | 용인시 | 처인구 | 한국외국어대학교 | 24.3409 | 50 | 10 | 0.1373 | 1.217 | 1463.7964
건물평면 | 건물 | 평면 | NA | NA | 용인시 | 처인구 | 한국외국어대학교 | 1591.2307 | 24.14 | 6.6 | 0.1373 | 58.2005 | 70000.4951
건물평면 | 건물 | 평면 | NA | NA | 용인시 | 처인구 | 한국외국어대학교 | 950.5844 | 24.14 | 6.6 | 0.1373 | 34.7683 | 41817.5557
건물평면 | 건물 | 평면 | NA | NA | 용인시 | 처인구 | 한국외국어대학교 | 1703.0704 | 24.14 | 6.6 | 0.1373 | 62.2911 | 74920.4836
주차장노외 | 주차장 | 노외 | NA | NA | 용인시 | 처인구 | 한국외국어대학교 | 187.099 | 50 | 10 | 0.1373 | 9.3549 | 11251.6471
주차장노외 | 주차장 | 노외 | NA | NA | 용인시 | 처인구 | 한국외국어대학교 | 165.7302 | 50 | 10 | 0.1373 | 8.2865 | 9966.581
주차장노외 | 주차장 | 노외 | NA | NA | 용인시 | 처인구 | 한국외국어대학교 | 204.1074 | 50 | 10 | 0.1373 | 10.2054 | 12274.4902
주차장노외 | 주차장 | 노외 | NA | NA | 용인시 | 처인구 | 한국외국어대학교 | 132.7695 | 50 | 10 | 0.1373 | 6.6385 | 7984.4135
주차장노외 | 주차장 | 노외 | NA | NA | 용인시 | 처인구 | 한국외국어대학교 | 216.2031 | 50 | 10 | 0.1373 | 10.8102 | 13001.8904
주차장노외 | 주차장 | 노외 | NA | NA | 용인시 | 처인구 | 한국외국어대학교 | 98.019 | 50 | 10 | 0.1373 | 4.9009 | 5894.6078
건물경사 | 건물 | 경사 | NA | NA | 용인시 | 처인구 | 한국외국어대학교 | 496.8893 | 33 | 6.6 | 0.1373 | 24.8445 | 29881.6282
건물평면 | 건물 | 평면 | NA | NA | 용인시 | 처인구 | 한국외국어대학교 | 407.375 | 24.14 | 6.6 | 0.1373 | 14.9 | 17921.0037
건물평면 | 건물 | 평면 | NA | NA | 용인시 | 처인구 | 한국외국어대학교 | 231.7541 | 24.14 | 6.6 | 0.1373 | 8.4766 | 10195.1936
건물경사 | 건물 | 경사 | NA | NA | 용인시 | 처인구 | 한국외국어대학교 | 258.4426 | 33 | 6.6 | 0.1373 | 12.9221 | 15542.0639
건물경사 | 건물 | 경사 | NA | NA | 용인시 | 처인구 | 한국외국어대학교 | 412.8569 | 33 | 6.6 | 0.1373 | 20.6428 | 24828.1417
건물평면 | 건물 | 평면 | NA | NA | 용인시 | 처인구 | 한국외국어대학교 | 188.683 | 24.14 | 6.6 | 0.1373 | 6.9012 | 8300.4349
건물평면 | 건물 | 평면 | NA | NA | 용인시 | 처인구 | 한국외국어대학교 | 189.903 | 24.14 | 6.6 | 0.1373 | 6.9458 | 8354.1012
건물평면 | 건물 | 평면 | NA | NA | 용인시 | 처인구 | 한국외국어대학교 | 2801.413 | 24.14 | 6.6 | 0.1373 | 102.4638 | 123238.1325
건물평면 | 건물 | 평면 | NA | NA | 용인시 | 처인구 | 한국외국어대학교 | 5304.1663 | 24.14 | 6.6 | 0.1373 | 194.0039 | 233337.8033
건물평면 | 건물 | 평면 | NA | NA | 용인시 | 처인구 | 한국외국어대학교 | 897.5732 | 24.14 | 6.6 | 0.1373 | 32.8294 | 39485.5174
나지나지 | 나지 | 나지 | NA | NA | 용인시 | 처인구 | 한국외국어대학교 | 7043.2914 | 50 | 10 | 0.1373 | 352.1646 | 423565.2342
건물경사 | 건물 | 경사 | NA | NA | 용인시 | 처인구 | 한국외국어대학교 | 336.9877 | 33 | 6.6 | 0.1373 | 16.8494 | 20265.5646
건물평면 | 건물 | 평면 | NA | NA | 의왕시 | 계원대학로 | 계원예술대학교 | 2093.3388 | 24.14 | 6.6 | 0.1363 | 76.5655 | 91418.2315
건물평면 | 건물 | 평면 | NA | NA | 의왕시 | 계원대학로 | 계원예술대학교 | 1175.5694 | 24.14 | 6.6 | 0.1363 | 42.9973 | 51338.3083
건물평면 | 건물 | 평면 | NA | NA | 의왕시 | 계원대학로 | 계원예술대학교 | 1390.6966 | 24.14 | 6.6 | 0.1363 | 50.8658 | 60733.1324
건물평면 | 건물 | 평면 | NA | NA | 의왕시 | 계원대학로 | 계원예술대학교 | 1281.3482 | 24.14 | 6.6 | 0.1363 | 46.8663 | 55957.7769
건물복합 | 건물 | 복합 | NA | NA | 의왕시 | 계원대학로 | 계원예술대학교 | 538.8483 | 16.47 | 6.6 | 0.1363 | 13.4467 | 16055.2165
기타시설물광장 | 기타시설물 | 광장 | NA | NA | 의왕시 | 계원대학로 | 계원예술대학교 | 270.1567 | 50 | 10 | 0.1363 | 13.5078 | 16128.1917
주차장노외 | 주차장 | 노외 | NA | NA | 의왕시 | 계원대학로 | 계원예술대학교 | 83.8784 | 50 | 10 | 0.1363 | 4.1939 | 5007.4916
건물평면 | 건물 | 평면 | NA | NA | 의왕시 | 계원대학로 | 계원예술대학교 | 599.1624 | 24.14 | 6.6 | 0.1363 | 21.9148 | 26166.032
주차장노외 | 주차장 | 노외 | NA | NA | 의왕시 | 계원대학로 | 계원예술대학교 | 178.1064 | 50 | 10 | 0.1363 | 8.9053 | 10632.8454
주차장노외 | 주차장 | 노외 | NA | NA | 의왕시 | 계원대학로 | 계원예술대학교 | 377.6429 | 50 | 10 | 0.1363 | 18.8821 | 22545.0556
주차장노외 | 주차장 | 노외 | NA | NA | 의왕시 | 계원대학로 | 계원예술대학교 | 95.6587 | 50 | 10 | 0.1363 | 4.7829 | 5710.7679
주차장노외 | 주차장 | 노외 | NA | NA | 의왕시 | 계원대학로 | 계원예술대학교 | 81.2867 | 50 | 10 | 0.1363 | 4.0643 | 4852.7669
주차장노외 | 주차장 | 노외 | NA | NA | 의왕시 | 계원대학로 | 계원예술대학교 | 100.9131 | 50 | 10 | 0.1363 | 5.0457 | 6024.4499
건물평면 | 건물 | 평면 | NA | NA | 의왕시 | 계원대학로 | 계원예술대학교 | 1390.6768 | 24.14 | 6.6 | 0.1363 | 50.8651 | 60732.2691
건물평면 | 건물 | 평면 | NA | NA | 의왕시 | 계원대학로 | 계원예술대학교 | 619.9353 | 24.14 | 6.6 | 0.1363 | 22.6746 | 27073.2031
건물평면 | 건물 | 평면 | NA | NA | 의정부시 | 서부로 | 경민대학교 | 3170.1593 | 24.14 | 6.6 | 0.1375 | 115.951 | 139662.9545
건물경사 | 건물 | 경사 | NA | NA | 의정부시 | 서부로 | 경민대학교 | 3372.9344 | 33 | 6.6 | 0.1375 | 168.6467 | 203134.9749
건물평면 | 건물 | 평면 | NA | NA | 의정부시 | 서부로 | 경민대학교 | 1274.9438 | 24.14 | 6.6 | 0.1375 | 46.632 | 56168.2848
건물평면 | 건물 | 평면 | NA | NA | 의정부시 | 서부로 | 경민대학교 | 3724.2466 | 24.14 | 6.6 | 0.1375 | 136.2171 | 164073.5455
주차장노외 | 주차장 | 노외 | NA | NA | 의정부시 | 서부로 | 경민대학교 | 379.4616 | 50 | 10 | 0.1375 | 18.9731 | 22853.0761
주차장노외 | 주차장 | 노외 | NA | NA | 의정부시 | 서부로 | 경민대학교 | 136.129 | 50 | 10 | 0.1375 | 6.8064 | 8198.3676
주차장노외 | 주차장 | 노외 | NA | NA | 의정부시 | 서부로 | 경민대학교 | 434.5081 | 50 | 10 | 0.1375 | 21.7254 | 26168.2522
주차장노외 | 주차장 | 노외 | NA | NA | 의정부시 | 서부로 | 경민대학교 | 374.7952 | 50 | 10 | 0.1375 | 18.7398 | 22572.0423
주차장노외 | 주차장 | 노외 | NA | NA | 의정부시 | 서부로 | 경민대학교 | 123.509 | 50 | 10 | 0.1375 | 6.1754 | 7438.3269
주차장노외 | 주차장 | 노외 | NA | NA | 의정부시 | 서부로 | 경민대학교 | 152.0828 | 50 | 10 | 0.1375 | 7.6041 | 9159.1873
주차장노외 | 주차장 | 노외 | NA | NA | 의정부시 | 서부로 | 경민대학교 | 31.6985 | 50 | 10 | 0.1375 | 1.5849 | 1909.0422
주차장노외 | 주차장 | 노외 | NA | NA | 의정부시 | 서부로 | 경민대학교 | 98.3732 | 50 | 10 | 0.1375 | 4.9187 | 5924.5269
주차장노외 | 주차장 | 노외 | NA | NA | 의정부시 | 서부로 | 경민대학교 | 53.1749 | 50 | 10 | 0.1375 | 2.6587 | 3202.4613
주차장노외 | 주차장 | 노외 | NA | NA | 의정부시 | 서부로 | 경민대학교 | 141.7141 | 50 | 10 | 0.1375 | 7.0857 | 8534.7295
주차장노외 | 주차장 | 노외 | NA | NA | 의정부시 | 서부로 | 경민대학교 | 65.2793 | 50 | 10 | 0.1375 | 3.264 | 3931.4476
주차장노외 | 주차장 | 노외 | NA | NA | 의정부시 | 서부로 | 경민대학교 | 191.1867 | 50 | 10 | 0.1375 | 9.5593 | 11514.2164
주차장노외 | 주차장 | 노외 | NA | NA | 의정부시 | 서부로 | 경민대학교 | 509.898 | 50 | 10 | 0.1375 | 25.4949 | 30708.6057
주차장노외 | 주차장 | 노외 | NA | NA | 의정부시 | 서부로 | 경민대학교 | 436.0034 | 50 | 10 | 0.1375 | 21.8002 | 26258.306
기타시설물운동장 | 기타시설물 | 운동장 | NA | NA | 의정부시 | 서부로 | 경민대학교 | 1864.7095 | 50 | 10 | 0.1375 | 93.2355 | 112302.1268
주차장노외 | 주차장 | 노외 | NA | NA | 의정부시 | 서부로 | 경민대학교 | 90.7065 | 50 | 10 | 0.1375 | 4.5353 | 5462.7977
주차장노외 | 주차장 | 노외 | NA | NA | 의정부시 | 서부로 | 경민대학교 | 90.8969 | 50 | 10 | 0.1375 | 4.5448 | 5474.268
주차장노외 | 주차장 | 노외 | NA | NA | 의정부시 | 서부로 | 경민대학교 | 183.7092 | 50 | 10 | 0.1375 | 9.1855 | 11063.8879
건물경사 | 건물 | 경사 | NA | NA | 의정부시 | 서부로 | 경민대학교 | 1037.2938 | 33 | 6.6 | 0.1375 | 51.8647 | 62471.0209
건물경사 | 건물 | 경사 | NA | NA | 의정부시 | 서부로 | 경민대학교 | 420.7915 | 33 | 6.6 | 0.1375 | 21.0396 | 25342.171
건물경사 | 건물 | 경사 | NA | NA | 의정부시 | 서부로 | 경민대학교 | 135.2921 | 33 | 6.6 | 0.1375 | 6.7646 | 8147.9674
건물경사 | 건물 | 경사 | NA | NA | 의정부시 | 서부로 | 경민대학교 | 544.7136 | 33 | 6.6 | 0.1375 | 27.2357 | 32805.3791
건물평면 | 건물 | 평면 | NA | 경사포함 | 의정부시 | 서부로 | 경민대학교 | 2371.8258 | 24.14 | 6.6 | 0.1375 | 86.7513 | 104491.9718
건물평면 | 건물 | 평면 | NA | 경사포함 | 의정부시 | 서부로 | 경민대학교 | 571.3005 | 24.14 | 6.6 | 0.1375 | 20.8957 | 25168.9307
건물경사 | 건물 | 경사 | NA | NA | 의정부시 | 서부로 | 경민대학교 | 1968.2881 | 33 | 6.6 | 0.1375 | 98.4144 | 118540.1493
건물평면 | 건물 | 평면 | NA | NA | 의정부시 | 서부로 | 경민대학교 | 354.4039 | 24.14 | 6.6 | 0.1375 | 12.9626 | 15613.4406
건물복합 | 건물 | 복합 | NA | 고등학교 | 의정부시 | 서부로 | 경민대학교 | 2027.8476 | 16.47 | 6.6 | 0.1375 | 50.604 | 60952.5355
건물경사 | 건물 | 경사 | NA | 고등학교 | 의정부시 | 서부로 | 경민대학교 | 819.4986 | 33 | 6.6 | 0.1375 | 40.9749 | 49354.3047
건물평면 | 건물 | 평면 | NA | NA | 의정부시 | 서부로 | 경민대학교 | 433.3371 | 24.14 | 6.6 | 0.1375 | 15.8496 | 19090.8846
건물평면 | 건물 | 평면 | NA | 중학교 | 의정부시 | 서부로 | 경민대학교 | 2862.0343 | 24.14 | 6.6 | 0.1375 | 104.6811 | 126088.3534
건물평면 | 건물 | 평면 | NA | 중학교 | 의정부시 | 서부로 | 경민대학교 | 802.9594 | 24.14 | 6.6 | 0.1375 | 29.3688 | 35374.7785
건물평면 | 건물 | 평면 | NA | 중학교 | 의정부시 | 서부로 | 경민대학교 | 574.0511 | 24.14 | 6.6 | 0.1375 | 20.9964 | 25290.1068
건물평면 | 건물 | 평면 | NA | 중학교 | 의정부시 | 서부로 | 경민대학교 | 192.0313 | 24.14 | 6.6 | 0.1375 | 7.0237 | 8460.034
주차장노외 | 주차장 | 노외 | NA | 중학교 | 의정부시 | 서부로 | 경민대학교 | 259.1821 | 50 | 10 | 0.1375 | 12.9591 | 15609.2396
주차장노외 | 주차장 | 노외 | NA | 중학교 | 의정부시 | 서부로 | 경민대학교 | 206.391 | 50 | 10 | 0.1375 | 10.3195 | 12429.8961
주차장노외 | 주차장 | 노외 | NA | 중학교 | 의정부시 | 서부로 | 경민대학교 | 163.4827 | 50 | 10 | 0.1375 | 8.1741 | 9845.7478
주차장노외 | 주차장 | 노외 | NA | NA | 의정부시 | 서부로 | 경민대학교 | 84.2911 | 50 | 10 | 0.1375 | 4.2146 | 5076.4287
주차장노외 | 주차장 | 노외 | NA | NA | 의정부시 | 서부로 | 경민대학교 | 104.8693 | 50 | 10 | 0.1375 | 5.2435 | 6315.7522
주차장노외 | 주차장 | 노외 | NA | 노상 | 의정부시 | 서부로 | 경민대학교 | 55.1401 | 50 | 10 | 0.1375 | 2.757 | 3320.8124
주차장노외 | 주차장 | 노외 | NA | NA | 의정부시 | 서부로 | 경민대학교 | 41.2747 | 50 | 10 | 0.1375 | 2.0637 | 2485.7716
건물경사 | 건물 | 경사 | NA | NA | 의정부시 | 서부로 | 경민대학교 | 768.0422 | 33 | 6.6 | 0.1375 | 38.4021 | 46255.3426
주차장노외 | 주차장 | 노외 | NA | NA | 의정부시 | 서부로 | 경민대학교 | 335.2379 | 50 | 10 | 0.1375 | 16.7619 | 20189.7036
주차장노외 | 주차장 | 노외 | NA | NA | 의정부시 | 서부로 | 경민대학교 | 25.1308 | 50 | 10 | 0.1375 | 1.2565 | 1513.504
주차장노외 | 주차장 | 노외 | NA | NA | 의정부시 | 서부로 | 경민대학교 | 267.0668 | 50 | 10 | 0.1375 | 13.3533 | 16084.0996
주차장노외 | 주차장 | 노외 | NA | NA | 의정부시 | 서부로 | 경민대학교 | 401.2549 | 50 | 10 | 0.1375 | 20.0627 | 24165.5746
주차장노외 | 주차장 | 노외 | NA | NA | 의정부시 | 서부로 | 경민대학교 | 202.9338 | 50 | 10 | 0.1375 | 10.1467 | 12221.6852
주차장노외 | 주차장 | 노외 | NA | NA | 의정부시 | 서부로 | 경민대학교 | 36.8645 | 50 | 10 | 0.1375 | 1.8432 | 2220.167
주차장노외 | 주차장 | 노외 | NA | NA | 의정부시 | 서부로 | 경민대학교 | 21.1613 | 50 | 10 | 0.1375 | 1.0581 | 1274.4399
주차장노외 | 주차장 | 노외 | NA | NA | 의정부시 | 서부로 | 경민대학교 | 464.9394 | 50 | 10 | 0.1375 | 23.247 | 28000.9775
주차장노외 | 주차장 | 노외 | NA | NA | 의정부시 | 서부로 | 경민대학교 | 460.3229 | 50 | 10 | 0.1375 | 23.0161 | 27722.948
주차장노외 | 주차장 | 노외 | NA | NA | 의정부시 | 서부로 | 경민대학교 | 190.6545 | 50 | 10 | 0.1375 | 9.5327 | 11482.165
주차장노외 | 주차장 | 노외 | NA | NA | 의정부시 | 서부로 | 경민대학교 | 67.4688 | 50 | 10 | 0.1375 | 3.3734 | 4063.3115
주차장노외 | 주차장 | 노외 | NA | NA | 의정부시 | 서부로 | 경민대학교 | 49.1931 | 50 | 10 | 0.1375 | 2.4597 | 2962.6561
주차장노외 | 주차장 | 노외 | NA | NA | 의정부시 | 서부로 | 경민대학교 | 204.2308 | 50 | 10 | 0.1375 | 10.2115 | 12299.8012
주차장노외 | 주차장 | 노외 | NA | NA | 의정부시 | 서부로 | 경민대학교 | 135.2364 | 50 | 10 | 0.1375 | 6.7618 | 8144.6127
건물평면 | 건물 | 평면 | NA | NA | 의정부시 | 서부로 | 경민대학교 | 376.4179 | 24.14 | 6.6 | 0.1375 | 13.7678 | 16583.2809
주차장노외 | 주차장 | 노외 | NA | NA | 의정부시 | 서부로 | 경민대학교 | 113.2932 | 50 | 10 | 0.1375 | 5.6647 | 6823.0833
주차장노외 | 주차장 | 노외 | NA | NA | 의정부시 | 서부로 | 경민대학교 | 32.0905 | 50 | 10 | 0.1375 | 1.6045 | 1932.6513
건물평면 | 건물 | 평면 | NA | NA | 의정부시 | 서부로 | 경민대학교 | 130.2165 | 24.14 | 6.6 | 0.1375 | 4.7628 | 5736.7512
건물경사 | 건물 | 경사 | NA | NA | 의정부시 | 서부로 | 경민대학교 | 119.0298 | 33 | 6.6 | 0.1375 | 5.9515 | 7168.5679
주차장노외 | 주차장 | 노외 | NA | NA | 의정부시 | 서부로 | 경민대학교 | 30.5753 | 50 | 10 | 0.1375 | 1.5288 | 1841.4002
주차장노외 | 주차장 | 노외 | NA | NA | 의정부시 | 서부로 | 경민대학교 | 38.014 | 50 | 10 | 0.1375 | 1.9007 | 2289.3952
주차장노외 | 주차장 | 노외 | NA | NA | 의정부시 | 서부로 | 경민대학교 | 41.72 | 50 | 10 | 0.1375 | 2.086 | 2512.5871
주차장노외 | 주차장 | 노외 | NA | NA | 의정부시 | 서부로 | 경민대학교 | 57.1894 | 50 | 10 | 0.1375 | 2.8595 | 3444.231
건물경사 | 건물 | 경사 | NA | NA | 의정부시 | 서부로 | 경민대학교 | 215.5836 | 33 | 6.6 | 0.1375 | 10.7792 | 12983.5203
주차장노외 | 주차장 | 노외 | NA | NA | 의정부시 | 서부로 | 경민대학교 | 22.8673 | 50 | 10 | 0.1375 | 1.1434 | 1377.1851
건물평면 | 건물 | 평면 | NA | NA | 이천시 | 마장면 | 청강문화산업대학교 | 1754.1579 | 24.14 | 6.6 | 0.133 | 64.1597 | 74751.1317
주차장노외 | 주차장 | 노외 | NA | NA | 이천시 | 마장면 | 청강문화산업대학교 | 105.1271 | 50 | 10 | 0.133 | 5.2564 | 6124.0751
주차장노외 | 주차장 | 노외 | NA | NA | 이천시 | 마장면 | 청강문화산업대학교 | 116.9407 | 50 | 10 | 0.133 | 5.847 | 6812.2661
주차장노외 | 주차장 | 노외 | NA | NA | 이천시 | 마장면 | 청강문화산업대학교 | 98.2883 | 50 | 10 | 0.133 | 4.9144 | 5725.6858
주차장노외 | 주차장 | 노외 | NA | NA | 이천시 | 마장면 | 청강문화산업대학교 | 60.5172 | 50 | 10 | 0.133 | 3.0259 | 3525.3677
건물평면 | 건물 | 평면 | NA | NA | 이천시 | 마장면 | 청강문화산업대학교 | 769.1886 | 24.14 | 6.6 | 0.133 | 28.1337 | 32777.9591
건물평면 | 건물 | 평면 | NA | NA | 이천시 | 마장면 | 청강문화산업대학교 | 974.1159 | 24.14 | 6.6 | 0.133 | 35.629 | 41510.6649
건물평면 | 건물 | 평면 | NA | NA | 이천시 | 마장면 | 청강문화산업대학교 | 1176.2565 | 24.14 | 6.6 | 0.133 | 43.0225 | 50124.6243
건물평면 | 건물 | 평면 | NA | NA | 이천시 | 마장면 | 청강문화산업대학교 | 961.3442 | 24.14 | 6.6 | 0.133 | 35.1619 | 40966.4183
건물복합 | 건물 | 복합 | NA | NA | 이천시 | 마장면 | 청강문화산업대학교 | 512.0916 | 16.47 | 6.6 | 0.133 | 12.779 | 14888.5714
건물평면 | 건물 | 평면 | NA | NA | 이천시 | 마장면 | 청강문화산업대학교 | 1168.9819 | 24.14 | 6.6 | 0.133 | 42.7564 | 49814.6249
주차장노외 | 주차장 | 노외 | NA | NA | 이천시 | 마장면 | 청강문화산업대학교 | 169.3522 | 50 | 10 | 0.133 | 8.4676 | 9865.4434
주차장노외 | 주차장 | 노외 | NA | NA | 이천시 | 마장면 | 청강문화산업대학교 | 66.3588 | 50 | 10 | 0.133 | 3.3179 | 3865.6656
주차장노외 | 주차장 | 노외 | NA | 노상 | 이천시 | 마장면 | 청강문화산업대학교 | 59.9052 | 50 | 10 | 0.133 | 2.9953 | 3489.7177
주차장노외 | 주차장 | 노외 | NA | 노상 | 이천시 | 마장면 | 청강문화산업대학교 | 125.4064 | 50 | 10 | 0.133 | 6.2703 | 7305.4217
건물경사 | 건물 | 경사 | NA | NA | 이천시 | 마장면 | 청강문화산업대학교 | 1983.3342 | 33 | 6.6 | 0.133 | 99.1667 | 115537.1487
주차장노외 | 주차장 | 노외 | NA | NA | 이천시 | 마장면 | 청강문화산업대학교 | 537.0418 | 50 | 10 | 0.133 | 26.8521 | 31284.8323
건물평면 | 건물 | 평면 | NA | NA | 이천시 | 마장면 | 청강문화산업대학교 | 1011.7811 | 24.14 | 6.6 | 0.133 | 37.0067 | 43115.7181
주차장노외 | 주차장 | 노외 | NA | 노상 | 이천시 | 마장면 | 청강문화산업대학교 | 45.2672 | 50 | 10 | 0.133 | 2.2634 | 2636.9943
주차장노외 | 주차장 | 노외 | NA | 노상 | 이천시 | 마장면 | 청강문화산업대학교 | 170.6287 | 50 | 10 | 0.133 | 8.5314 | 9939.8052
주차장노외 | 주차장 | 노외 | NA | 노상 | 이천시 | 마장면 | 청강문화산업대학교 | 39.7467 | 50 | 10 | 0.133 | 1.9873 | 2315.403
주차장노외 | 주차장 | 노외 | NA | 노상 | 이천시 | 마장면 | 청강문화산업대학교 | 73.2468 | 50 | 10 | 0.133 | 3.6623 | 4266.9212
주차장노외 | 주차장 | 노외 | NA | 노상 | 이천시 | 마장면 | 청강문화산업대학교 | 245.8799 | 50 | 10 | 0.133 | 12.294 | 14323.4864
주차장노외 | 주차장 | 노외 | NA | 노상 | 이천시 | 마장면 | 청강문화산업대학교 | 41.4189 | 50 | 10 | 0.133 | 2.0709 | 2412.8184
주차장노외 | 주차장 | 노외 | NA | 노상 | 이천시 | 마장면 | 청강문화산업대학교 | 195.3637 | 50 | 10 | 0.133 | 9.7682 | 11380.719
주차장노외 | 주차장 | 노외 | NA | 노상 | 이천시 | 마장면 | 청강문화산업대학교 | 63.7304 | 50 | 10 | 0.133 | 3.1865 | 3712.5532
주차장노외 | 주차장 | 노외 | NA | 노상 | 이천시 | 마장면 | 청강문화산업대학교 | 96.9048 | 50 | 10 | 0.133 | 4.8452 | 5645.0942
주차장노외 | 주차장 | 노외 | NA | 노상 | 이천시 | 마장면 | 청강문화산업대학교 | 236.9536 | 50 | 10 | 0.133 | 11.8477 | 13803.4949
주차장노외 | 주차장 | 노외 | NA | 노상 | 이천시 | 마장면 | 청강문화산업대학교 | 43.6765 | 50 | 10 | 0.133 | 2.1838 | 2544.3317
건물경사 | 건물 | 경사 | NA | NA | 이천시 | 마장면 | 청강문화산업대학교 | 193.4641 | 33 | 6.6 | 0.133 | 9.6732 | 11270.0584
건물경사 | 건물 | 경사 | NA | NA | 이천시 | 마장면 | 청강문화산업대학교 | 197.4876 | 33 | 6.6 | 0.133 | 9.8744 | 11504.4413
주차장노외 | 주차장 | 노외 | NA | NA | 이천시 | 마장면 | 청강문화산업대학교 | 518.3197 | 50 | 10 | 0.133 | 25.916 | 30194.1937
주차장노외 | 주차장 | 노외 | NA | NA | 이천시 | 마장면 | 청강문화산업대학교 | 506.0685 | 50 | 10 | 0.133 | 25.3034 | 29480.5171
주차장노외 | 주차장 | 노외 | NA | NA | 이천시 | 마장면 | 청강문화산업대학교 | 183.5502 | 50 | 10 | 0.133 | 9.1775 | 10692.536
주차장노외 | 주차장 | 노외 | NA | NA | 이천시 | 마장면 | 청강문화산업대학교 | 160.3976 | 50 | 10 | 0.133 | 8.0199 | 9343.802
주차장노외 | 주차장 | 노외 | NA | NA | 이천시 | 마장면 | 청강문화산업대학교 | 286.1612 | 50 | 10 | 0.133 | 14.3081 | 16670.0361
주차장노외 | 주차장 | 노외 | NA | NA | 이천시 | 마장면 | 청강문화산업대학교 | 164.1615 | 50 | 10 | 0.133 | 8.2081 | 9563.0629
주차장노외 | 주차장 | 노외 | NA | NA | 이천시 | 마장면 | 청강문화산업대학교 | 123.663 | 50 | 10 | 0.133 | 6.1831 | 7203.8626
주차장노외 | 주차장 | 노외 | NA | NA | 이천시 | 마장면 | 청강문화산업대학교 | 177.7902 | 50 | 10 | 0.133 | 8.8895 | 10356.9932
주차장노외 | 주차장 | 노외 | NA | NA | 이천시 | 마장면 | 청강문화산업대학교 | 169.8819 | 50 | 10 | 0.133 | 8.4941 | 9896.3004
주차장노외 | 주차장 | 노외 | NA | NA | 이천시 | 마장면 | 청강문화산업대학교 | 182.7176 | 50 | 10 | 0.133 | 9.1359 | 10644.0307
주차장노외 | 주차장 | 노외 | NA | NA | 이천시 | 마장면 | 청강문화산업대학교 | 22.4849 | 50 | 10 | 0.133 | 1.1242 | 1309.8357
주차장노외 | 주차장 | 노외 | NA | NA | 이천시 | 마장면 | 청강문화산업대학교 | 130.7172 | 50 | 10 | 0.133 | 6.5359 | 7614.7995
주차장노외 | 주차장 | 노외 | NA | NA | 이천시 | 마장면 | 청강문화산업대학교 | 142.2663 | 50 | 10 | 0.133 | 7.1133 | 8287.5793
주차장노외 | 주차장 | 노외 | NA | NA | 이천시 | 마장면 | 청강문화산업대학교 | 361.8094 | 50 | 10 | 0.133 | 18.0905 | 21076.8436
주차장노외 | 주차장 | 노외 | NA | NA | 이천시 | 마장면 | 청강문화산업대학교 | 220.0005 | 50 | 10 | 0.133 | 11 | 12815.9107
주차장노외 | 주차장 | 노외 | NA | NA | 이천시 | 마장면 | 청강문화산업대학교 | 112.1279 | 50 | 10 | 0.133 | 5.6064 | 6531.9012
주차장노외 | 주차장 | 노외 | NA | NA | 이천시 | 마장면 | 청강문화산업대학교 | 70.9407 | 50 | 10 | 0.133 | 3.547 | 4132.5773
주차장노외 | 주차장 | 노외 | NA | NA | 이천시 | 마장면 | 청강문화산업대학교 | 62.1133 | 50 | 10 | 0.133 | 3.1057 | 3618.3462
주차장노외 | 주차장 | 노외 | NA | NA | 이천시 | 마장면 | 청강문화산업대학교 | 100.7959 | 50 | 10 | 0.133 | 5.0398 | 5871.7622
주차장노외 | 주차장 | 노외 | NA | NA | 이천시 | 마장면 | 청강문화산업대학교 | 104.9517 | 50 | 10 | 0.133 | 5.2476 | 6113.8584
주차장노외 | 주차장 | 노외 | NA | NA | 이천시 | 마장면 | 청강문화산업대학교 | 69.7047 | 50 | 10 | 0.133 | 3.4852 | 4060.5749
주차장노외 | 주차장 | 노외 | NA | NA | 이천시 | 마장면 | 청강문화산업대학교 | 88.3482 | 50 | 10 | 0.133 | 4.4174 | 5146.638
주차장노외 | 주차장 | 노외 | NA | NA | 이천시 | 마장면 | 청강문화산업대학교 | 100.861 | 50 | 10 | 0.133 | 5.0431 | 5875.5574
주차장노외 | 주차장 | 노외 | NA | NA | 이천시 | 마장면 | 청강문화산업대학교 | 94.0658 | 50 | 10 | 0.133 | 4.7033 | 5479.7066
주차장노외 | 주차장 | 노외 | NA | NA | 이천시 | 마장면 | 청강문화산업대학교 | 89.8937 | 50 | 10 | 0.133 | 4.4947 | 5236.6701
주차장노외 | 주차장 | 노외 | NA | NA | 이천시 | 마장면 | 청강문화산업대학교 | 162.2323 | 50 | 10 | 0.133 | 8.1116 | 9450.678
건물경사 | 건물 | 경사 | NA | NA | 이천시 | 마장면 | 청강문화산업대학교 | 1280.8968 | 33 | 6.6 | 0.133 | 64.0448 | 74617.3627
건물경사 | 건물 | 경사 | NA | NA | 이천시 | 마장면 | 청강문화산업대학교 | 1660.774 | 33 | 6.6 | 0.133 | 83.0387 | 96746.7314
건물경사 | 건물 | 경사 | NA | NA | 이천시 | 마장면 | 청강문화산업대학교 | 2053.1317 | 33 | 6.6 | 0.133 | 102.6566 | 119603.1358
주차장노외 | 주차장 | 노외 | NA | NA | 이천시 | 마장면 | 청강문화산업대학교 | 85.2891 | 50 | 10 | 0.133 | 4.2645 | 4968.43
건물경사 | 건물 | 경사 | NA | NA | 이천시 | 마장면 | 청강문화산업대학교 | 1607.5991 | 33 | 6.6 | 0.133 | 80.38 | 93649.0797
건물경사 | 건물 | 경사 | NA | NA | 이천시 | 마장면 | 청강문화산업대학교 | 3878.9294 | 33 | 6.6 | 0.133 | 193.9465 | 225963.1557
건물경사 | 건물 | 경사 | NA | NA | 이천시 | 마장면 | 청강문화산업대학교 | 837.6962 | 33 | 6.6 | 0.133 | 41.8848 | 48799.1566
주차장노외 | 주차장 | 노외 | NA | NA | 이천시 | 마장면 | 청강문화산업대학교 | 107.8239 | 50 | 10 | 0.133 | 5.3912 | 6281.1751
건물경사 | 건물 | 경사 | NA | NA | 이천시 | 마장면 | 청강문화산업대학교 | 1312.833 | 33 | 6.6 | 0.133 | 65.6416 | 76477.7716
건물경사 | 건물 | 경사 | NA | NA | 이천시 | 마장면 | 청강문화산업대학교 | 6019.2796 | 33 | 6.6 | 0.133 | 300.964 | 350647.1125
주차장노외 | 주차장 | 노외 | NA | NA | 이천시 | 마장면 | 청강문화산업대학교 | 92.6619 | 50 | 10 | 0.133 | 4.6331 | 5397.9278
주차장노외 | 주차장 | 노외 | NA | NA | 이천시 | 마장면 | 청강문화산업대학교 | 89.093 | 50 | 10 | 0.133 | 4.4546 | 5190.0235
주차장노외 | 주차장 | 노외 | NA | 노상 | 이천시 | 마장면 | 청강문화산업대학교 | 376.183 | 50 | 10 | 0.133 | 18.8092 | 21914.1655
기타시설물광장 | 기타시설물 | 광장 | NA | NA | 이천시 | 마장면 | 청강문화산업대학교 | 240.0995 | 50 | 10 | 0.133 | 12.005 | 13986.7583
주차장노외 | 주차장 | 노외 | NA | NA | 이천시 | 마장면 | 청강문화산업대학교 | 16.3579 | 50 | 10 | 0.133 | 0.8179 | 952.9151
건물평면 | 건물 | 평면 | NA | NA | 이천시 | 마장면 | 청강문화산업대학교 | 1101.5719 | 24.14 | 6.6 | 0.133 | 40.2908 | 46942.0349
건물평면 | 건물 | 평면 | NA | NA | 이천시 | 마장면 | 청강문화산업대학교 | 1178.1847 | 24.14 | 6.6 | 0.133 | 43.093 | 50206.7894
건물경사 | 건물 | 경사 | NA | NA | 이천시 | 마장면 | 청강문화산업대학교 | 761.7224 | 33 | 6.6 | 0.133 | 38.0861 | 44373.3794
주차장노외 | 주차장 | 노외 | NA | NA | 이천시 | 마장면 | 청강문화산업대학교 | 87.9135 | 50 | 10 | 0.133 | 4.3957 | 5121.315
건물경사 | 건물 | 경사 | NA | NA | 이천시 | 마장면 | 청강문화산업대학교 | 752.3546 | 33 | 6.6 | 0.133 | 37.6177 | 43827.6657
건물평면 | 건물 | 평면 | NA | NA | 이천시 | 마장면 | 청강문화산업대학교 | 482.8523 | 24.14 | 6.6 | 0.133 | 17.6607 | 20576.1131
주차장노외 | 주차장 | 노외 | NA | NA | 이천시 | 마장면 | 청강문화산업대학교 | 106.0414 | 50 | 10 | 0.133 | 5.3021 | 6177.3381
건물평면 | 건물 | 평면 | NA | NA | 이천시 | 마장면 | 청강문화산업대학교 | 1583.4072 | 24.14 | 6.6 | 0.133 | 57.9143 | 67474.8134
건물평면 | 건물 | 평면 | NA | NA | 이천시 | 마장면 | 청강문화산업대학교 | 517.0595 | 24.14 | 6.6 | 0.133 | 18.9118 | 22033.8092
건물평면 | 건물 | 평면 | NA | NA | 이천시 | 마장면 | 청강문화산업대학교 | 501.9761 | 24.14 | 6.6 | 0.133 | 18.3602 | 21391.0491
주차장노외 | 주차장 | 노외 | NA | NA | 이천시 | 마장면 | 청강문화산업대학교 | 115.2237 | 50 | 10 | 0.133 | 5.7612 | 6712.2414
주차장노외 | 주차장 | 노외 | NA | NA | 이천시 | 마장면 | 청강문화산업대학교 | 538.9349 | 50 | 10 | 0.133 | 26.9467 | 31395.1134
주차장노외 | 주차장 | 노외 | NA | NA | 화성시 | 남양읍 | 화성의과학대학교 | 50.7673 | 50 | 10 | 0.149 | 2.5384 | 3313.1733
주차장노외 | 주차장 | 노외 | NA | NA | 화성시 | 남양읍 | 화성의과학대학교 | 223.3363 | 50 | 10 | 0.149 | 11.1668 | 14575.3754
주차장노외 | 주차장 | 노외 | NA | NA | 화성시 | 남양읍 | 화성의과학대학교 | 86.349 | 50 | 10 | 0.149 | 4.3174 | 5635.3058
주차장노외 | 주차장 | 노외 | NA | NA | 화성시 | 남양읍 | 화성의과학대학교 | 90.7499 | 50 | 10 | 0.149 | 4.5375 | 5922.5179
주차장노외 | 주차장 | 노외 | NA | NA | 화성시 | 남양읍 | 화성의과학대학교 | 26.7147 | 50 | 10 | 0.149 | 1.3357 | 1743.4533
주차장노외 | 주차장 | 노외 | NA | NA | 화성시 | 남양읍 | 화성의과학대학교 | 44.6252 | 50 | 10 | 0.149 | 2.2313 | 2912.3321
주차장노외 | 주차장 | 노외 | NA | NA | 화성시 | 남양읍 | 화성의과학대학교 | 38.3302 | 50 | 10 | 0.149 | 1.9165 | 2501.5062
주차장노외 | 주차장 | 노외 | NA | NA | 화성시 | 남양읍 | 화성의과학대학교 | 88.646 | 50 | 10 | 0.149 | 4.4323 | 5785.2133
주차장노외 | 주차장 | 노외 | NA | NA | 화성시 | 남양읍 | 화성의과학대학교 | 35.7287 | 50 | 10 | 0.149 | 1.7864 | 2331.7292
주차장노외 | 주차장 | 노외 | NA | NA | 화성시 | 남양읍 | 화성의과학대학교 | 49.517 | 50 | 10 | 0.149 | 2.4758 | 3231.5773
주차장노외 | 주차장 | 노외 | NA | NA | 화성시 | 남양읍 | 화성의과학대학교 | 51.0895 | 50 | 10 | 0.149 | 2.5545 | 3334.2
건물평면 | 건물 | 평면 | NA | NA | 화성시 | 남양읍 | 화성의과학대학교 | 1127.3936 | 24.14 | 6.6 | 0.149 | 41.2353 | 53821.9296
건물평면 | 건물 | 평면 | NA | 가능 | 화성시 | 남양읍 | 화성의과학대학교 | 795.435 | 24.14 | 6.6 | 0.149 | 29.0936 | 37974.1785
건물평면 | 건물 | 평면 | NA | NA | 화성시 | 남양읍 | 화성의과학대학교 | 137.4915 | 24.14 | 6.6 | 0.149 | 5.0289 | 6563.8649
주차장노외 | 주차장 | 노외 | NA | NA | 화성시 | 남양읍 | 화성의과학대학교 | 48.9987 | 50 | 10 | 0.149 | 2.4499 | 3197.7523
주차장노외 | 주차장 | 노외 | NA | NA | 화성시 | 남양읍 | 화성의과학대학교 | 43.0158 | 50 | 10 | 0.149 | 2.1508 | 2807.2964
주차장노외 | 주차장 | 노외 | NA | NA | 화성시 | 남양읍 | 화성의과학대학교 | 34.9704 | 50 | 10 | 0.149 | 1.7485 | 2282.2396
건물복합 | 건물 | 복합 | NA | NA | 화성시 | 정남면 | 수원과학대학교 | 2644.2651 | 16.47 | 6.6 | 0.149 | 65.9864 | 86128.1333
건물복합 | 건물 | 복합 | NA | NA | 화성시 | 정남면 | 수원과학대학교 | 2405.1227 | 16.47 | 6.6 | 0.149 | 60.0187 | 78338.866
건물경사 | 건물 | 경사 | NA | NA | 화성시 | 정남면 | 수원과학대학교 | 1853.8621 | 33 | 6.6 | 0.149 | 92.6931 | 120986.7477
건물평면 | 건물 | 평면 | NA | NA | 화성시 | 정남면 | 수원과학대학교 | 2039.1252 | 24.14 | 6.6 | 0.149 | 74.5825 | 97348.1244
건물평면 | 건물 | 평면 | NA | NA | 화성시 | 정남면 | 수원과학대학교 | 835.5869 | 24.14 | 6.6 | 0.149 | 30.5622 | 39891.035
건물평면 | 건물 | 평면 | NA | NA | 화성시 | 정남면 | 수원과학대학교 | 1617.9182 | 24.14 | 6.6 | 0.149 | 59.1766 | 77239.6435
건물평면 | 건물 | 평면 | NA | NA | 화성시 | 정남면 | 수원과학대학교 | 2068.4969 | 24.14 | 6.6 | 0.149 | 75.6568 | 98750.3343
주차장노외 | 주차장 | 노외 | NA | NA | 화성시 | 정남면 | 수원과학대학교 | 59.1443 | 50 | 10 | 0.149 | 2.9572 | 3859.873
주차장노외 | 주차장 | 노외 | NA | NA | 화성시 | 정남면 | 수원과학대학교 | 56.8087 | 50 | 10 | 0.149 | 2.8404 | 3707.4492
주차장노외 | 주차장 | 노외 | NA | NA | 화성시 | 정남면 | 수원과학대학교 | 90.145 | 50 | 10 | 0.149 | 4.5073 | 5883.046
주차장노외 | 주차장 | 노외 | NA | NA | 화성시 | 정남면 | 수원과학대학교 | 62.1195 | 50 | 10 | 0.149 | 3.106 | 4054.0401
주차장노외 | 주차장 | 노외 | NA | NA | 화성시 | 정남면 | 수원과학대학교 | 200.7543 | 50 | 10 | 0.149 | 10.0377 | 13101.6273
주차장노외 | 주차장 | 노외 | NA | 버스주차장 | 화성시 | 정남면 | 수원과학대학교 | 315.6956 | 50 | 10 | 0.149 | 15.7848 | 20602.9267
주차장노외 | 주차장 | 노외 | NA | 버스주차장 | 화성시 | 정남면 | 수원과학대학교 | 237.7434 | 50 | 10 | 0.149 | 11.8872 | 15515.6079
주차장노외 | 주차장 | 노외 | NA | NA | 화성시 | 정남면 | 수원과학대학교 | 247.9889 | 50 | 10 | 0.149 | 12.3994 | 16184.2502
기타시설물운동장 | 기타시설물 | 운동장 | NA | NA | 화성시 | 정남면 | 수원과학대학교 | 395.148 | 50 | 10 | 0.149 | 19.7574 | 25788.1499
주차장노외 | 주차장 | 노외 | NA | NA | 화성시 | 정남면 | 수원과학대학교 | 60.5478 | 50 | 10 | 0.149 | 3.0274 | 3951.4725
건물평면 | 건물 | 평면 | NA | NA | 화성시 | 정남면 | 수원과학대학교 | 684.3221 | 24.14 | 6.6 | 0.149 | 25.0296 | 32669.6349
건물평면 | 건물 | 평면 | NA | NA | 화성시 | 정남면 | 수원과학대학교 | 612.9491 | 24.14 | 6.6 | 0.149 | 22.4191 | 29262.2785
건물경사 | 건물 | 경사 | NA | NA | 화성시 | 정남면 | 수원과학대학교 | 177.8648 | 33 | 6.6 | 0.149 | 8.8932 | 11607.8144
건물평면 | 건물 | 평면 | NA | NA | 화성시 | 정남면 | 수원과학대학교 | 63.146 | 24.14 | 6.6 | 0.149 | 2.3096 | 3014.5971
건물평면 | 건물 | 평면 | NA | NA | 화성시 | 정남면 | 수원과학대학교 | 63.0133 | 24.14 | 6.6 | 0.149 | 2.3048 | 3008.2617
주차장노외 | 주차장 | 노외 | NA | NA | 화성시 | 정남면 | 수원과학대학교 | 37.5968 | 50 | 10 | 0.149 | 1.8798 | 2453.6396
주차장노외 | 주차장 | 노외 | NA | NA | 화성시 | 정남면 | 수원과학대학교 | 17.9446 | 50 | 10 | 0.149 | 0.89723 | 1171.1012
건물평면 | 건물 | 평면 | NA | NA | 화성시 | 정남면 | 수원과학대학교 | 531.7309 | 24.14 | 6.6 | 0.149 | 19.4485 | 25384.9096
건물평면 | 건물 | 평면 | NA | NA | 화성시 | 정남면 | 수원과학대학교 | 452.4842 | 24.14 | 6.6 | 0.149 | 16.55 | 21601.6575
건물경사 | 건물 | 경사 | NA | NA | 화성시 | 정남면 | 수원과학대학교 | 957.9409 | 33 | 6.6 | 0.149 | 47.897 | 62517.1384
건물평면 | 건물 | 평면 | NA | NA | 고양시 | 덕양구 | 중부대학교 | 4600.3401 | 24.14 | 6.6 | 0.1358 | 168.2609 | 200164.5403
주차장노외 | 주차장 | 노외 | NA | NA | 고양시 | 덕양구 | 중부대학교 | 353.7051 | 50 | 10 | 0.1358 | 17.6853 | 21038.5202
주차장노외 | 주차장 | 노외 | NA | NA | 고양시 | 덕양구 | 중부대학교 | 397.7096 | 50 | 10 | 0.1358 | 19.8855 | 23655.9277
주차장노외 | 주차장 | 노외 | NA | NA | 고양시 | 덕양구 | 중부대학교 | 295.7571 | 50 | 10 | 0.1358 | 14.7879 | 17591.751
주차장노외 | 주차장 | 노외 | NA | NA | 고양시 | 덕양구 | 중부대학교 | 368.4341 | 50 | 10 | 0.1358 | 18.4217 | 21914.6102
주차장노외 | 주차장 | 노외 | NA | NA | 고양시 | 덕양구 | 중부대학교 | 285.2971 | 50 | 10 | 0.1358 | 14.2649 | 16969.5872
주차장노외 | 주차장 | 노외 | NA | NA | 고양시 | 덕양구 | 중부대학교 | 337.5479 | 50 | 10 | 0.1358 | 16.8774 | 20077.4813
주차장노외 | 주차장 | 노외 | NA | NA | 고양시 | 덕양구 | 중부대학교 | 374.9977 | 50 | 10 | 0.1358 | 18.7499 | 22305.0132
주차장노외 | 주차장 | 노외 | NA | NA | 고양시 | 덕양구 | 중부대학교 | 495.9091 | 50 | 10 | 0.1358 | 24.7955 | 29496.8729
주차장노외 | 주차장 | 노외 | NA | NA | 고양시 | 덕양구 | 중부대학교 | 276.6934 | 50 | 10 | 0.1358 | 13.8347 | 16457.8332
주차장노외 | 주차장 | 노외 | NA | NA | 고양시 | 덕양구 | 중부대학교 | 270.5537 | 50 | 10 | 0.1358 | 13.5277 | 16092.6431
주차장노외 | 주차장 | 노외 | NA | NA | 고양시 | 덕양구 | 중부대학교 | 159.215 | 50 | 10 | 0.1358 | 7.9608 | 9470.1731
주차장노외 | 주차장 | 노외 | NA | NA | 고양시 | 덕양구 | 중부대학교 | 261.6828 | 50 | 10 | 0.1358 | 13.0841 | 15564.9963
주차장노외 | 주차장 | 노외 | NA | NA | 고양시 | 덕양구 | 중부대학교 | 178.9297 | 50 | 10 | 0.1358 | 8.9465 | 10642.8092
주차장노외 | 주차장 | 노외 | NA | NA | 고양시 | 덕양구 | 중부대학교 | 191.1156 | 50 | 10 | 0.1358 | 9.5558 | 11367.6295
주차장노외 | 주차장 | 노외 | NA | NA | 고양시 | 덕양구 | 중부대학교 | 180.9814 | 50 | 10 | 0.1358 | 9.0491 | 10764.8447
주차장노외 | 주차장 | 노외 | NA | NA | 고양시 | 덕양구 | 중부대학교 | 336.1132 | 50 | 10 | 0.1358 | 16.8057 | 19992.147
주차장노외 | 주차장 | 노외 | NA | NA | 고양시 | 덕양구 | 중부대학교 | 201.0471 | 50 | 10 | 0.1358 | 10.0524 | 11958.3628
주차장노외 | 주차장 | 노외 | NA | NA | 고양시 | 덕양구 | 중부대학교 | 92.2946 | 50 | 10 | 0.1358 | 4.6147 | 5489.7186
주차장노외 | 주차장 | 노외 | NA | NA | 고양시 | 덕양구 | 중부대학교 | 52.6177 | 50 | 10 | 0.1358 | 2.6309 | 3129.7246
건물평면 | 건물 | 평면 | NA | NA | 고양시 | 덕양구 | 중부대학교 | 7556.5575 | 24.14 | 6.6 | 0.1358 | 276.3868 | 328791.9677
유휴부지나지 | 유휴부지 | 나지 | NA | NA | 고양시 | 덕양구 | 중부대학교 | 708.8635 | 50 | 10 | 0.1358 | 35.4432 | 42163.4868
주차장노외 | 주차장 | 노외 | NA | NA | 군포시 | 당정동 | 한세대학교 | 76.6556 | 50 | 10 | 0.1363 | 3.8328 | 4576.2953
주차장노외 | 주차장 | 노외 | NA | NA | 군포시 | 당정동 | 한세대학교 | 77.4318 | 50 | 10 | 0.1363 | 3.8716 | 4622.6313
주차장노외 | 주차장 | 노외 | NA | NA | 군포시 | 당정동 | 한세대학교 | 51.1052 | 50 | 10 | 0.1363 | 2.5553 | 3050.9526
주차장노외 | 주차장 | 노외 | NA | NA | 군포시 | 당정동 | 한세대학교 | 47.0597 | 50 | 10 | 0.1363 | 2.353 | 2809.4357
주차장노외 | 주차장 | 노외 | NA | NA | 군포시 | 당정동 | 한세대학교 | 23.4814 | 50 | 10 | 0.1363 | 1.1741 | 1401.8276
주차장노외 | 주차장 | 노외 | NA | NA | 군포시 | 당정동 | 한세대학교 | 32.6158 | 50 | 10 | 0.1363 | 1.6308 | 1947.1465
주차장노외 | 주차장 | 노외 | NA | NA | 군포시 | 당정동 | 한세대학교 | 70.46 | 50 | 10 | 0.1363 | 3.523 | 4206.4212
주차장노외 | 주차장 | 노외 | NA | NA | 군포시 | 당정동 | 한세대학교 | 200.5697 | 50 | 10 | 0.1363 | 10.0285 | 11973.8891
주차장노외 | 주차장 | 노외 | NA | NA | 군포시 | 당정동 | 한세대학교 | 111.573 | 50 | 10 | 0.1363 | 5.5787 | 6660.8419
주차장노외 | 주차장 | 노외 | NA | NA | 군포시 | 당정동 | 한세대학교 | 64.4723 | 50 | 10 | 0.1363 | 3.2236 | 3848.9604
주차장노외 | 주차장 | 노외 | NA | NA | 군포시 | 당정동 | 한세대학교 | 82.4621 | 50 | 10 | 0.1363 | 4.1231 | 4922.9393
주차장노외 | 주차장 | 노외 | NA | NA | 군포시 | 당정동 | 한세대학교 | 300.9305 | 50 | 10 | 0.1363 | 15.0465 | 17965.3729
주차장노외 | 주차장 | 노외 | NA | NA | 군포시 | 당정동 | 한세대학교 | 273.0588 | 50 | 10 | 0.1363 | 13.6529 | 16301.4479
주차장노외 | 주차장 | 노외 | NA | NA | 군포시 | 당정동 | 한세대학교 | 317.9571 | 50 | 10 | 0.1363 | 15.8979 | 18981.8494
주차장노외 | 주차장 | 노외 | NA | NA | 군포시 | 당정동 | 한세대학교 | 301.9865 | 50 | 10 | 0.1363 | 15.0993 | 18028.4121
주차장노외 | 주차장 | 노외 | NA | NA | 군포시 | 당정동 | 한세대학교 | 251.6012 | 50 | 10 | 0.1363 | 12.5801 | 15020.4384
주차장노외 | 주차장 | 노외 | NA | NA | 군포시 | 당정동 | 한세대학교 | 63.6035 | 50 | 10 | 0.1363 | 3.1802 | 3797.0931
주차장노외 | 주차장 | 노외 | NA | NA | 군포시 | 당정동 | 한세대학교 | 300.6049 | 50 | 10 | 0.1363 | 15.0302 | 17945.93
주차장노외 | 주차장 | 노외 | NA | NA | 군포시 | 당정동 | 한세대학교 | 133.7641 | 50 | 10 | 0.1363 | 6.6882 | 7985.6384
주차장노외 | 주차장 | 노외 | NA | NA | 군포시 | 당정동 | 한세대학교 | 87.0852 | 50 | 10 | 0.1363 | 4.3543 | 5198.9349
주차장노외 | 주차장 | 노외 | NA | NA | 군포시 | 당정동 | 한세대학교 | 246.293 | 50 | 10 | 0.1363 | 12.3147 | 14703.5449
주차장노외 | 주차장 | 노외 | NA | NA | 군포시 | 당정동 | 한세대학교 | 56.0548 | 50 | 10 | 0.1363 | 2.8027 | 3346.435
주차장노외 | 주차장 | 노외 | NA | NA | 군포시 | 당정동 | 한세대학교 | 43.6565 | 50 | 10 | 0.1363 | 2.1828 | 2606.2639
주차장노외 | 주차장 | 노외 | NA | NA | 군포시 | 당정동 | 한세대학교 | 41.5479 | 50 | 10 | 0.1363 | 2.0774 | 2480.3863
주차장노외 | 주차장 | 노외 | NA | NA | 군포시 | 당정동 | 한세대학교 | 60.838 | 50 | 10 | 0.1363 | 3.0419 | 3631.9951
주차장노외 | 주차장 | 노외 | NA | NA | 군포시 | 당정동 | 한세대학교 | 57.2437 | 50 | 10 | 0.1363 | 2.8622 | 3417.4127
주차장노외 | 주차장 | 노외 | NA | NA | 군포시 | 당정동 | 한세대학교 | 12.4265 | 50 | 10 | 0.1363 | 0.62133 | 741.8574
주차장노외 | 주차장 | 노외 | NA | NA | 군포시 | 당정동 | 한세대학교 | 111.1933 | 50 | 10 | 0.1363 | 5.5597 | 6638.1722
주차장노외 | 주차장 | 노외 | NA | NA | 군포시 | 당정동 | 한세대학교 | 369.6842 | 50 | 10 | 0.1363 | 18.4842 | 22069.9242
주차장노외 | 주차장 | 노외 | NA | NA | 군포시 | 당정동 | 한세대학교 | 142.5217 | 50 | 10 | 0.1363 | 7.1261 | 8508.4596
주차장노외 | 주차장 | 노외 | NA | NA | 군포시 | 당정동 | 한세대학교 | 105.4598 | 50 | 10 | 0.1363 | 5.273 | 6295.888
주차장노외 | 주차장 | 노외 | NA | NA | 군포시 | 당정동 | 한세대학교 | 76.398 | 50 | 10 | 0.1363 | 3.8199 | 4560.9175
주차장노외 | 주차장 | 노외 | NA | NA | 군포시 | 당정동 | 한세대학교 | 40.4701 | 50 | 10 | 0.1363 | 2.0235 | 2416.0381
주차장노외 | 주차장 | 노외 | NA | NA | 군포시 | 당정동 | 한세대학교 | 79.0467 | 50 | 10 | 0.1363 | 3.9523 | 4719.0404
주차장노외 | 주차장 | 노외 | NA | NA | 군포시 | 당정동 | 한세대학교 | 43.288 | 50 | 10 | 0.1363 | 2.1644 | 2584.266
건물평면 | 건물 | 평면 | NA | NA | 군포시 | 당정동 | 한세대학교 | 918.4845 | 24.14 | 6.6 | 0.1363 | 33.5943 | 40111.1517
건물평면 | 건물 | 평면 | NA | NA | 군포시 | 당정동 | 한세대학교 | 632.418 | 24.14 | 6.6 | 0.1363 | 23.1312 | 27618.3381
건물복합 | 건물 | 복합 | NA | NA | 군포시 | 당정동 | 한세대학교 | 1132.5183 | 16.47 | 6.6 | 0.1363 | 28.2615 | 33743.8675
건물경사 | 건물 | 경사 | NA | NA | 군포시 | 당정동 | 한세대학교 | 1259.9821 | 33 | 6.6 | 0.1363 | 62.9991 | 75220.1736
건물평면 | 건물 | 평면 | NA | NA | 군포시 | 당정동 | 한세대학교 | 786.4288 | 24.14 | 6.6 | 0.1363 | 28.7642 | 34344.1427
건물경사 | 건물 | 경사 | NA | NA | 군포시 | 당정동 | 한세대학교 | 1093.6663 | 33 | 6.6 | 0.1363 | 54.6833 | 65291.2217
건물평면 | 건물 | 평면 | NA | NA | 군포시 | 당정동 | 한세대학교 | 1804.8291 | 24.14 | 6.6 | 0.1363 | 66.013 | 78818.7182
건물경사 | 건물 | 경사 | NA | NA | 군포시 | 당정동 | 한세대학교 | 884.4717 | 33 | 6.6 | 0.1363 | 44.2236 | 52802.4275
건물평면 | 건물 | 평면 | NA | NA | 군포시 | 당정동 | 한세대학교 | 75.1023 | 24.14 | 6.6 | 0.1363 | 2.7469 | 3279.7943
건물경사 | 건물 | 경사 | NA | NA | 군포시 | 당정동 | 한세대학교 | 559.0389 | 33 | 6.6 | 0.1363 | 27.9519 | 33374.2881
건물평면 | 건물 | 평면 | NA | NA | 군포시 | 당정동 | 한세대학교 | 374.4714 | 24.14 | 6.6 | 0.1363 | 13.6966 | 16353.5476
건물경사 | 건물 | 경사 | NA | NA | 군포시 | 당정동 | 한세대학교 | 391.33 | 33 | 6.6 | 0.1363 | 19.5665 | 23362.1673
건물평면 | 건물 | 평면 | NA | NA | 군포시 | 당정동 | 한세대학교 | 571.0136 | 24.14 | 6.6 | 0.1363 | 20.8853 | 24936.7453
주차장노외 | 주차장 | 노외 | NA | NA | 김포시 | 월곶면 | 김포대학교 | 282.4514 | 50 | 10 | 0.1412 | 14.1226 | 17468.3748
주차장노외 | 주차장 | 노외 | NA | NA | 김포시 | 월곶면 | 김포대학교 | 552.9983 | 50 | 10 | 0.1412 | 27.6499 | 34200.5128
주차장노외 | 주차장 | 노외 | NA | NA | 김포시 | 월곶면 | 김포대학교 | 649.6065 | 50 | 10 | 0.1412 | 32.4803 | 40175.3031
주차장노외 | 주차장 | 노외 | NA | NA | 김포시 | 월곶면 | 김포대학교 | 598.8874 | 50 | 10 | 0.1412 | 29.9444 | 37038.5496
주차장노외 | 주차장 | 노외 | NA | NA | 김포시 | 월곶면 | 김포대학교 | 527.8102 | 50 | 10 | 0.1412 | 26.3905 | 32642.7382
주차장노외 | 주차장 | 노외 | NA | NA | 김포시 | 월곶면 | 김포대학교 | 36.7265 | 50 | 10 | 0.1412 | 1.8363 | 2271.3703
주차장노외 | 주차장 | 노외 | NA | NA | 김포시 | 월곶면 | 김포대학교 | 315.718 | 50 | 10 | 0.1412 | 15.7859 | 19525.7672
주차장노외 | 주차장 | 노외 | NA | NA | 김포시 | 월곶면 | 김포대학교 | 418.177 | 50 | 10 | 0.1412 | 20.9088 | 25862.4067
주차장노외 | 주차장 | 노외 | NA | NA | 김포시 | 월곶면 | 김포대학교 | 32.9986 | 50 | 10 | 0.1412 | 1.6499 | 2040.8158
주차장노외 | 주차장 | 노외 | NA | NA | 김포시 | 월곶면 | 김포대학교 | 331.9261 | 50 | 10 | 0.1412 | 16.5963 | 20528.1705
주차장노외 | 주차장 | 노외 | NA | NA | 김포시 | 월곶면 | 김포대학교 | 12.7862 | 50 | 10 | 0.1412 | 0.63931 | 790.7732
주차장노외 | 주차장 | 노외 | NA | NA | 김포시 | 월곶면 | 김포대학교 | 362.1218 | 50 | 10 | 0.1412 | 18.1061 | 22395.6407
주차장노외 | 주차장 | 노외 | NA | NA | 김포시 | 월곶면 | 김포대학교 | 166.1464 | 50 | 10 | 0.1412 | 8.3073 | 10275.4239
주차장노외 | 주차장 | 노외 | NA | NA | 김포시 | 월곶면 | 김포대학교 | 31.1283 | 50 | 10 | 0.1412 | 1.5564 | 1925.15
주차장노외 | 주차장 | 노외 | NA | NA | 김포시 | 월곶면 | 김포대학교 | 184.1349 | 50 | 10 | 0.1412 | 9.2067 | 11387.9339
주차장노외 | 주차장 | 노외 | NA | NA | 김포시 | 월곶면 | 김포대학교 | 287.3334 | 50 | 10 | 0.1412 | 14.3667 | 17770.3047
주차장노외 | 주차장 | 노외 | NA | NA | 김포시 | 월곶면 | 김포대학교 | 178.1004 | 50 | 10 | 0.1412 | 8.905 | 11014.7233
건물평면 | 건물 | 평면 | NA | NA | 김포시 | 월곶면 | 김포대학교 | 3988.7917 | 24.14 | 6.6 | 0.1412 | 145.8931 | 180456.8988
건물평면 | 건물 | 평면 | NA | NA | 김포시 | 월곶면 | 김포대학교 | 3276.402 | 24.14 | 6.6 | 0.1412 | 119.8369 | 148227.6797
건물경사 | 건물 | 경사 | NA | NA | 김포시 | 월곶면 | 김포대학교 | 2135.9465 | 33 | 6.6 | 0.1412 | 106.7973 | 132098.8908
건물평면 | 건물 | 평면 | NA | NA | 김포시 | 월곶면 | 김포대학교 | 345.918 | 24.14 | 6.6 | 0.1412 | 12.6522 | 15649.6755
건물평면 | 건물 | 평면 | NA | NA | 김포시 | 월곶면 | 김포대학교 | 462.8635 | 24.14 | 6.6 | 0.1412 | 16.9296 | 20940.4049
건물평면 | 건물 | 평면 | NA | NA | 김포시 | 월곶면 | 김포대학교 | 258.8707 | 24.14 | 6.6 | 0.1412 | 9.4684 | 11711.5658
건물경사 | 건물 | 경사 | NA | NA | 김포시 | 월곶면 | 김포대학교 | 105.2598 | 33 | 6.6 | 0.1412 | 5.263 | 6509.8578
건물평면 | 건물 | 평면 | NA | NA | 김포시 | 월곶면 | 김포대학교 | 77.1567 | 24.14 | 6.6 | 0.1412 | 2.8221 | 3490.6465
건물평면 | 건물 | 평면 | NA | NA | 김포시 | 월곶면 | 김포대학교 | 3322.826 | 24.14 | 6.6 | 0.1412 | 121.5349 | 150327.9504
건물경사 | 건물 | 경사 | NA | NA | 김포시 | 월곶면 | 김포대학교 | 229.5575 | 33 | 6.6 | 0.1412 | 11.4779 | 14197.1201
주차장노외 | 주차장 | 노외 | NA | NA | 부천시 | 소사구 | 유한대학교 | 34.0896 | 50 | 10 | 0.1363 | 1.7045 | 2035.1257
주차장노외 | 주차장 | 노외 | NA | NA | 부천시 | 소사구 | 유한대학교 | 29.6049 | 50 | 10 | 0.1363 | 1.4802 | 1767.3963
건물복합 | 건물 | 복합 | NA | NA | 부천시 | 소사구 | 유한대학교 | 1499.7001 | 16.47 | 6.6 | 0.1363 | 37.4243 | 44684.2061
건물복합 | 건물 | 복합 | NA | NA | 부천시 | 소사구 | 유한대학교 | 1267.2492 | 16.47 | 6.6 | 0.1363 | 31.6236 | 37758.2308
건물복합 | 건물 | 복합 | NA | NA | 부천시 | 소사구 | 유한대학교 | 440.5899 | 16.47 | 6.6 | 0.1363 | 10.9947 | 13127.5655
건물복합 | 건물 | 복합 | NA | NA | 부천시 | 소사구 | 유한대학교 | 1168.8123 | 16.47 | 6.6 | 0.1363 | 29.1672 | 34825.2615
주차장노외 | 주차장 | 노외 | NA | NA | 부천시 | 소사구 | 유한대학교 | 59.1904 | 50 | 10 | 0.1363 | 2.9595 | 3533.6327
주차장노외 | 주차장 | 노외 | NA | NA | 부천시 | 소사구 | 유한대학교 | 91.0571 | 50 | 10 | 0.1363 | 4.5529 | 5436.0535
주차장노외 | 주차장 | 노외 | NA | NA | 부천시 | 소사구 | 유한대학교 | 119.6819 | 50 | 10 | 0.1363 | 5.9841 | 7144.9369
건물평면 | 건물 | 평면 | NA | NA | 부천시 | 소사구 | 유한대학교 | 344.7207 | 24.14 | 6.6 | 0.1363 | 12.6084 | 15054.3027
건물평면 | 건물 | 평면 | NA | NA | 부천시 | 소사구 | 유한대학교 | 969.1394 | 24.14 | 6.6 | 0.1363 | 35.447 | 42323.3039
건물경사 | 건물 | 경사 | NA | NA | 부천시 | 소사구 | 유한대학교 | 478.904 | 33 | 6.6 | 0.1363 | 23.9452 | 28590.2796
건물경사 | 건물 | 경사 | NA | NA | 부천시 | 소사구 | 유한대학교 | 173.7717 | 33 | 6.6 | 0.1363 | 8.6886 | 10374.0645
주차장노외 | 주차장 | 노외 | NA | NA | 성남시 | 수정구 | 가천대학교 | 76.2097 | 50 | 10 | 0.1363 | 3.8105 | 4549.6717
주차장노외 | 주차장 | 노외 | NA | NA | 성남시 | 수정구 | 가천대학교 | 63.6467 | 50 | 10 | 0.1363 | 3.1823 | 3799.6689
주차장노외 | 주차장 | 노외 | NA | NA | 성남시 | 수정구 | 가천대학교 | 63.6914 | 50 | 10 | 0.1363 | 3.1846 | 3802.3386
주차장노외 | 주차장 | 노외 | NA | NA | 성남시 | 수정구 | 가천대학교 | 59.4613 | 50 | 10 | 0.1363 | 2.9731 | 3549.8025
주차장노외 | 주차장 | 노외 | NA | NA | 성남시 | 수정구 | 가천대학교 | 31.6931 | 50 | 10 | 0.1363 | 1.5847 | 1892.0593
주차장노외 | 주차장 | 노외 | NA | NA | 성남시 | 수정구 | 가천대학교 | 14.0199 | 50 | 10 | 0.1363 | 0.70099 | 836.9794
주차장노외 | 주차장 | 노외 | NA | NA | 성남시 | 수정구 | 가천대학교 | 74.3917 | 50 | 10 | 0.1363 | 3.7196 | 4441.1388
주차장노외 | 주차장 | 노외 | NA | NA | 성남시 | 수정구 | 가천대학교 | 105.2083 | 50 | 10 | 0.1363 | 5.2604 | 6280.8701
주차장노외 | 주차장 | 노외 | NA | NA | 성남시 | 수정구 | 가천대학교 | 37.2842 | 50 | 10 | 0.1363 | 1.8642 | 2225.8418
주차장노외 | 주차장 | 노외 | NA | NA | 성남시 | 수정구 | 가천대학교 | 36.2889 | 50 | 10 | 0.1363 | 1.8144 | 2166.4246
주차장노외 | 주차장 | 노외 | NA | NA | 성남시 | 수정구 | 가천대학교 | 164.9934 | 50 | 10 | 0.1363 | 8.2497 | 9850.0073
주차장노외 | 주차장 | 노외 | NA | NA | 성남시 | 수정구 | 가천대학교 | 74.4932 | 50 | 10 | 0.1363 | 3.7247 | 4447.1998
주차장노외 | 주차장 | 노외 | NA | NA | 성남시 | 수정구 | 가천대학교 | 188.483 | 50 | 10 | 0.1363 | 9.4242 | 11252.3226
주차장노외 | 주차장 | 노외 | NA | NA | 성남시 | 수정구 | 가천대학교 | 183.5637 | 50 | 10 | 0.1363 | 9.1782 | 10958.6404
주차장노외 | 주차장 | 노외 | NA | NA | 성남시 | 수정구 | 가천대학교 | 58.6393 | 50 | 10 | 0.1363 | 2.932 | 3500.7285
주차장노외 | 주차장 | 노외 | NA | NA | 성남시 | 수정구 | 가천대학교 | 438.5044 | 50 | 10 | 0.1363 | 21.9252 | 26178.4513
주차장노외 | 주차장 | 노외 | NA | NA | 성남시 | 수정구 | 가천대학교 | 195.8213 | 50 | 10 | 0.1363 | 9.7911 | 11690.4116
주차장노외 | 주차장 | 노외 | NA | NA | 성남시 | 수정구 | 가천대학교 | 29.153 | 50 | 10 | 0.1363 | 1.4577 | 1740.4195
주차장노외 | 주차장 | 노외 | NA | NA | 성남시 | 수정구 | 가천대학교 | 92.2282 | 50 | 10 | 0.1363 | 4.6114 | 5505.9687
주차장노외 | 주차장 | 노외 | NA | NA | 성남시 | 수정구 | 가천대학교 | 40.9586 | 50 | 10 | 0.1363 | 2.0479 | 2445.2048
주차장노외 | 주차장 | 노외 | NA | NA | 성남시 | 수정구 | 가천대학교 | 59.8626 | 50 | 10 | 0.1363 | 2.9931 | 3573.7601
주차장노외 | 주차장 | 노외 | NA | NA | 성남시 | 수정구 | 가천대학교 | 111.8923 | 50 | 10 | 0.1363 | 5.5946 | 6679.9002
주차장노외 | 주차장 | 노외 | NA | NA | 성남시 | 수정구 | 가천대학교 | 71.4423 | 50 | 10 | 0.1363 | 3.5721 | 4265.0632
주차장노외 | 주차장 | 노외 | NA | NA | 성남시 | 수정구 | 가천대학교 | 248.9715 | 50 | 10 | 0.1363 | 12.4486 | 14863.4477
주차장노외 | 주차장 | 노외 | NA | NA | 성남시 | 수정구 | 가천대학교 | 218.7668 | 50 | 10 | 0.1363 | 10.9383 | 13060.2491
주차장노외 | 주차장 | 노외 | NA | NA | 성남시 | 수정구 | 가천대학교 | 185.7763 | 50 | 10 | 0.1363 | 9.2888 | 11090.732
주차장노외 | 주차장 | 노외 | NA | NA | 성남시 | 수정구 | 가천대학교 | 257.0639 | 50 | 10 | 0.1363 | 12.8532 | 15346.5609
주차장노외 | 주차장 | 노외 | NA | NA | 성남시 | 수정구 | 가천대학교 | 94.4218 | 50 | 10 | 0.1363 | 4.7211 | 5636.9229
주차장노외 | 주차장 | 노외 | NA | NA | 성남시 | 수정구 | 가천대학교 | 149.2844 | 50 | 10 | 0.1363 | 7.4642 | 8912.1875
주차장노외 | 주차장 | 노외 | NA | NA | 성남시 | 수정구 | 가천대학교 | 81.048 | 50 | 10 | 0.1363 | 4.0524 | 4838.5169
주차장노외 | 주차장 | 노외 | NA | NA | 성남시 | 수정구 | 가천대학교 | 181.8636 | 50 | 10 | 0.1363 | 9.0932 | 10857.1498
주차장노외 | 주차장 | 노외 | NA | NA | 성남시 | 수정구 | 가천대학교 | 40.198 | 50 | 10 | 0.1363 | 2.0099 | 2399.7993
주차장노외 | 주차장 | 노외 | NA | NA | 성남시 | 수정구 | 가천대학교 | 144.5875 | 50 | 10 | 0.1363 | 7.2294 | 8631.7856
주차장노외 | 주차장 | 노외 | NA | NA | 성남시 | 수정구 | 가천대학교 | 45.4616 | 50 | 10 | 0.1363 | 2.2731 | 2714.0309
주차장노외 | 주차장 | 노외 | NA | NA | 성남시 | 수정구 | 가천대학교 | 150.1338 | 50 | 10 | 0.1363 | 7.5067 | 8962.8971
주차장노외 | 주차장 | 노외 | NA | NA | 성남시 | 수정구 | 가천대학교 | 123.6035 | 50 | 10 | 0.1363 | 6.1802 | 7379.0541
주차장노외 | 주차장 | 노외 | NA | NA | 성남시 | 수정구 | 가천대학교 | 19.0292 | 50 | 10 | 0.1363 | 0.95146 | 1136.0304
주차장노외 | 주차장 | 노외 | NA | NA | 성남시 | 수정구 | 가천대학교 | 21.5066 | 50 | 10 | 0.1363 | 1.0753 | 1283.9307
주차장노외 | 주차장 | 노외 | NA | NA | 성남시 | 수정구 | 가천대학교 | 60.8614 | 50 | 10 | 0.1363 | 3.0431 | 3633.3886
주차장노외 | 주차장 | 노외 | NA | NA | 성남시 | 수정구 | 가천대학교 | 101.8208 | 50 | 10 | 0.1363 | 5.091 | 6078.6401
주차장노외 | 주차장 | 노외 | NA | NA | 성남시 | 수정구 | 가천대학교 | 91.3933 | 50 | 10 | 0.1363 | 4.5697 | 5456.123
주차장노외 | 주차장 | 노외 | NA | NA | 성남시 | 수정구 | 가천대학교 | 242.7687 | 50 | 10 | 0.1363 | 12.1384 | 14493.1439
주차장노외 | 주차장 | 노외 | NA | NA | 성남시 | 수정구 | 가천대학교 | 191.8309 | 50 | 10 | 0.1363 | 9.5915 | 11452.1879
주차장노외 | 주차장 | 노외 | NA | NA | 성남시 | 수정구 | 가천대학교 | 103.5641 | 50 | 10 | 0.1363 | 5.1782 | 6182.7163
주차장노외 | 주차장 | 노외 | NA | NA | 성남시 | 수정구 | 가천대학교 | 69.2078 | 50 | 10 | 0.1363 | 3.4604 | 4131.664
건물평면 | 건물 | 평면 | NA | NA | 성남시 | 수정구 | 가천대학교 | 27.9309 | 24.14 | 6.6 | 0.1363 | 1.0216 | 1219.7725
건물복합 | 건물 | 복합 | NA | NA | 성남시 | 수정구 | 가천대학교 | 2799.4353 | 16.47 | 6.6 | 0.1363 | 69.8586 | 83410.371
건물평면 | 건물 | 평면 | NA | NA | 성남시 | 수정구 | 가천대학교 | 1549.5697 | 24.14 | 6.6 | 0.1363 | 56.6767 | 67671.2844
건물평면 | 건물 | 평면 | NA | NA | 성남시 | 수정구 | 가천대학교 | 2003.2476 | 24.14 | 6.6 | 0.1363 | 73.2703 | 87483.8588
건물복합 | 건물 | 복합 | NA | NA | 성남시 | 수정구 | 가천대학교 | 3093.2504 | 16.47 | 6.6 | 0.1363 | 77.1907 | 92164.7199
건물복합 | 건물 | 복합 | NA | NA | 성남시 | 수정구 | 가천대학교 | 1372.7152 | 16.47 | 6.6 | 0.1363 | 34.2555 | 40900.6356
건물평면 | 건물 | 평면 | NA | NA | 성남시 | 수정구 | 가천대학교 | 1282.4934 | 24.14 | 6.6 | 0.1363 | 46.9082 | 56007.7879
건물복합 | 건물 | 복합 | NA | NA | 성남시 | 수정구 | 가천대학교 | 2412.1126 | 16.47 | 6.6 | 0.1363 | 60.1932 | 71869.9271
건물평면 | 건물 | 평면 | NA | NA | 성남시 | 수정구 | 가천대학교 | 3659.7489 | 24.14 | 6.6 | 0.1363 | 133.8581 | 159824.9508
건물평면 | 건물 | 평면 | NA | NA | 성남시 | 수정구 | 가천대학교 | 1951.1114 | 24.14 | 6.6 | 0.1363 | 71.3634 | 85207.0178
건물평면 | 건물 | 평면 | NA | NA | 성남시 | 수정구 | 가천대학교 | 2662.5942 | 24.14 | 6.6 | 0.1363 | 97.3864 | 116278.1922
건물복합 | 건물 | 복합 | NA | NA | 성남시 | 수정구 | 가천대학교 | 1683.3939 | 16.47 | 6.6 | 0.1363 | 42.0083 | 50157.4422
기타시설물관중석 | 기타시설물 | 관중석 | NA | NA | 성남시 | 수정구 | 가천대학교 | 2901.9304 | 50 | 10 | 0.1363 | 145.0965 | 173243.5044
건물경사 | 건물 | 경사 | NA | NA | 성남시 | 수정구 | 가천대학교 | 119.2573 | 33 | 6.6 | 0.1363 | 5.9629 | 7119.5886
유휴부지나지 | 유휴부지 | 나지 | NA | NA | 성남시 | 수정구 | 가천대학교 | 2862.1866 | 50 | 10 | 0.1363 | 143.1093 | 170870.8212
유휴부지나지 | 유휴부지 | 나지 | NA | NA | 성남시 | 수정구 | 가천대학교 | 664.8866 | 50 | 10 | 0.1363 | 33.2443 | 39693.3313
유휴부지나지 | 유휴부지 | 나지 | NA | NA | 성남시 | 수정구 | 가천대학교 | 1027.4194 | 50 | 10 | 0.1363 | 51.371 | 61336.3192
건물경사 | 건물 | 경사 | NA | NA | 성남시 | 수정구 | 가천대학교 | 712.6401 | 33 | 6.6 | 0.1363 | 35.632 | 42544.1866
건물평면 | 건물 | 평면 | NA | NA | 성남시 | 수정구 | 가천대학교 | 771.31 | 24.14 | 6.6 | 0.1363 | 28.2112 | 33683.8893
건물평면 | 건물 | 평면 | NA | NA | 성남시 | 수정구 | 가천대학교 | 1179.2958 | 24.14 | 6.6 | 0.1363 | 43.1336 | 51501.0452
건물경사 | 건물 | 경사 | NA | NA | 성남시 | 수정구 | 가천대학교 | 797.5068 | 33 | 6.6 | 0.1363 | 39.8753 | 47610.6748
건물평면 | 건물 | 평면 | NA | NA | 성남시 | 수정구 | 가천대학교 | 1615.1441 | 24.14 | 6.6 | 0.1363 | 59.0751 | 70534.9833
건물평면 | 건물 | 평면 | NA | NA | 성남시 | 수정구 | 가천대학교 | 1019.5886 | 24.14 | 6.6 | 0.1363 | 37.2922 | 44526.4692
건물경사 | 건물 | 경사 | NA | NA | 성남시 | 수정구 | 가천대학교 | 1088.8352 | 33 | 6.6 | 0.1363 | 54.4418 | 65002.8078
건물경사 | 건물 | 경사 | NA | NA | 성남시 | 수정구 | 가천대학교 | 639.7399 | 33 | 6.6 | 0.1363 | 31.987 | 38192.088
건물평면 | 건물 | 평면 | NA | NA | 성남시 | 수정구 | 가천대학교 | 2433.9444 | 24.14 | 6.6 | 0.1363 | 89.0234 | 106292.823
건물평면 | 건물 | 평면 | NA | NA | 성남시 | 수정구 | 가천대학교 | 3569.3336 | 24.14 | 6.6 | 0.1363 | 130.5511 | 155876.4236
건물평면 | 건물 | 평면 | NA | NA | 성남시 | 수정구 | 가천대학교 | 2656.5396 | 24.14 | 6.6 | 0.1363 | 97.1649 | 116013.7832
건물평면 | 건물 | 평면 | NA | NA | 성남시 | 수정구 | 가천대학교 | 568.6388 | 24.14 | 6.6 | 0.1363 | 20.7984 | 24833.0347
건물평면 | 건물 | 평면 | NA | NA | 성남시 | 수정구 | 가천대학교 | 399.1774 | 24.14 | 6.6 | 0.1363 | 14.6002 | 17432.4845
건물평면 | 건물 | 평면 | NA | NA | 성남시 | 수정구 | 가천대학교 | 2004.4974 | 24.14 | 6.6 | 0.1363 | 73.316 | 87538.4387
건물평면 | 건물 | 평면 | NA | NA | 성남시 | 수정구 | 가천대학교 | 1404.8001 | 24.14 | 6.6 | 0.1363 | 51.3816 | 61349.0474
주차장노외 | 주차장 | 노외 | NA | NA | 수원시 | 장안구 | 동남보건대학교 | 351.7121 | 50 | 10 | 0.1305 | 17.5856 | 20103.5102
주차장노외 | 주차장 | 노외 | NA | NA | 수원시 | 장안구 | 동남보건대학교 | 142.4197 | 50 | 10 | 0.1305 | 7.121 | 8140.5662
주차장노외 | 주차장 | 노외 | NA | NA | 수원시 | 장안구 | 동남보건대학교 | 231.0299 | 50 | 10 | 0.1305 | 11.5515 | 13205.4403
주차장노외 | 주차장 | 노외 | NA | NA | 수원시 | 장안구 | 동남보건대학교 | 95.7747 | 50 | 10 | 0.1305 | 4.7887 | 5474.3889
주차장노외 | 주차장 | 노외 | NA | NA | 수원시 | 장안구 | 동남보건대학교 | 51.4106 | 50 | 10 | 0.1305 | 2.5705 | 2938.5775
주차장노외 | 주차장 | 노외 | NA | NA | 수원시 | 장안구 | 동남보건대학교 | 54.8878 | 50 | 10 | 0.1305 | 2.7444 | 3137.3324
주차장노외 | 주차장 | 노외 | NA | NA | 수원시 | 장안구 | 동남보건대학교 | 165.1908 | 50 | 10 | 0.1305 | 8.2595 | 9442.1433
주차장노외 | 주차장 | 노외 | NA | NA | 수원시 | 장안구 | 동남보건대학교 | 158.5548 | 50 | 10 | 0.1305 | 7.9277 | 9062.8342
주차장노외 | 주차장 | 노외 | NA | NA | 수원시 | 장안구 | 동남보건대학교 | 32.3509 | 50 | 10 | 0.1305 | 1.6175 | 1849.1441
주차장노외 | 주차장 | 노외 | NA | NA | 수원시 | 장안구 | 동남보건대학교 | 178.431 | 50 | 10 | 0.1305 | 8.9215 | 10198.9352
주차장노외 | 주차장 | 노외 | NA | NA | 수원시 | 장안구 | 동남보건대학교 | 46.0678 | 50 | 10 | 0.1305 | 2.3034 | 2633.1891
주차장노외 | 주차장 | 노외 | NA | NA | 수원시 | 장안구 | 동남보건대학교 | 75.1106 | 50 | 10 | 0.1305 | 3.7555 | 4293.2478
주차장노외 | 주차장 | 노외 | NA | NA | 수원시 | 장안구 | 동남보건대학교 | 221.0542 | 50 | 10 | 0.1305 | 11.0527 | 12635.2388
주차장노외 | 주차장 | 노외 | NA | NA | 수원시 | 장안구 | 동남보건대학교 | 435.5867 | 50 | 10 | 0.1305 | 21.7793 | 24897.7024
주차장노외 | 주차장 | 노외 | NA | NA | 수원시 | 장안구 | 동남보건대학교 | 261.591 | 50 | 10 | 0.1305 | 13.0795 | 14952.2796
주차장노외 | 주차장 | 노외 | NA | NA | 수원시 | 장안구 | 동남보건대학교 | 114.9429 | 50 | 10 | 0.1305 | 5.7471 | 6570.0214
주차장노외 | 주차장 | 노외 | NA | NA | 수원시 | 장안구 | 동남보건대학교 | 92.6267 | 50 | 10 | 0.1305 | 4.6313 | 5294.4479
주차장노외 | 주차장 | 노외 | NA | NA | 수원시 | 장안구 | 동남보건대학교 | 42.0763 | 50 | 10 | 0.1305 | 2.1038 | 2405.0402
주차장노외 | 주차장 | 노외 | NA | NA | 수원시 | 장안구 | 동남보건대학교 | 406.0182 | 50 | 10 | 0.1305 | 20.3009 | 23207.5946
주차장노외 | 주차장 | 노외 | NA | NA | 수원시 | 장안구 | 동남보건대학교 | 204.1523 | 50 | 10 | 0.1305 | 10.2076 | 11669.1399
주차장노외 | 주차장 | 노외 | NA | NA | 수원시 | 장안구 | 동남보건대학교 | 38.7315 | 50 | 10 | 0.1305 | 1.9366 | 2213.8522
주차장노외 | 주차장 | 노외 | NA | NA | 수원시 | 장안구 | 동남보건대학교 | 31.5609 | 50 | 10 | 0.1305 | 1.578 | 1803.9878
건물평면 | 건물 | 평면 | NA | NA | 수원시 | 장안구 | 동남보건대학교 | 1725.0664 | 24.14 | 6.6 | 0.1305 | 63.0956 | 72129.6406
건물복합 | 건물 | 복합 | NA | NA | 수원시 | 장안구 | 동남보건대학교 | 1292.7114 | 16.47 | 6.6 | 0.1305 | 32.259 | 36877.8719
건물복합 | 건물 | 복합 | NA | NA | 수원시 | 장안구 | 동남보건대학교 | 1100.9063 | 16.47 | 6.6 | 0.1305 | 27.4726 | 31406.1455
건물평면 | 건물 | 평면 | NA | NA | 수원시 | 장안구 | 동남보건대학교 | 1161.3977 | 24.14 | 6.6 | 0.1305 | 42.479 | 48561.1446
건물복합 | 건물 | 복합 | NA | NA | 수원시 | 장안구 | 동남보건대학교 | 782.6836 | 16.47 | 6.6 | 0.1305 | 19.5315 | 22328.0347
건물평면 | 건물 | 평면 | NA | NA | 수원시 | 장안구 | 동남보건대학교 | 1416.4909 | 24.14 | 6.6 | 0.1305 | 51.8092 | 59227.274
건물평면 | 건물 | 평면 | NA | NA | 수원시 | 장안구 | 동남보건대학교 | 973.7796 | 24.14 | 6.6 | 0.1305 | 35.6167 | 40716.3285
건물경사 | 건물 | 경사 | NA | NA | 수원시 | 장안구 | 동남보건대학교 | 203.4598 | 33 | 6.6 | 0.1305 | 10.173 | 11629.5586
기타시설물관중석 | 기타시설물 | 관중석 | NA | NA | 수원시 | 장안구 | 동남보건대학교 | 376.1219 | 50 | 10 | 0.1305 | 18.8061 | 21498.7524
기타시설물관중석 | 기타시설물 | 관중석 | NA | NA | 수원시 | 장안구 | 동남보건대학교 | 189.049 | 50 | 10 | 0.1305 | 9.4525 | 10805.8527
건물경사 | 건물 | 경사 | NA | NA | 수원시 | 장안구 | 동남보건대학교 | 650.4874 | 33 | 6.6 | 0.1305 | 32.5244 | 37181.2093
건물평면 | 건물 | 평면 | NA | NA | 수원시 | 장안구 | 동남보건대학교 | 555.2702 | 24.14 | 6.6 | 0.1305 | 20.3094 | 23217.3335
건물복합 | 건물 | 복합 | NA | NA | 수원시 | 장안구 | 동남보건대학교 | 278.9151 | 16.47 | 6.6 | 0.1305 | 6.9602 | 7956.7604
건물평면 | 건물 | 평면 | NA | NA | 수원시 | 장안구 | 동남보건대학교 | 1208.4419 | 24.14 | 6.6 | 0.1305 | 44.1997 | 50528.1881
건물평면 | 건물 | 평면 | NA | NA | 수원시 | 장안구 | 동남보건대학교 | 41.4432 | 24.14 | 6.6 | 0.1305 | 1.5158 | 1732.8498
건물경사 | 건물 | 경사 | NA | NA | 수원시 | 장안구 | 동남보건대학교 | 476.1767 | 33 | 6.6 | 0.1305 | 23.8088 | 27217.7849
건물평면 | 건물 | 평면 | NA | NA | 수원시 | 장안구 | 동남보건대학교 | 50.2317 | 24.14 | 6.6 | 0.1305 | 1.8373 | 2100.3208
주차장노외 | 주차장 | 노외 | NA | NA | 수원시 | 장안구 | 동남보건대학교 | 25.4421 | 50 | 10 | 0.1305 | 1.2721 | 1454.2458
주차장노외 | 주차장 | 노외 | NA | NA | 수원시 | 장안구 | 동남보건대학교 | 34.2522 | 50 | 10 | 0.1305 | 1.7126 | 1957.8207
주차장노외 | 주차장 | 노외 | NA | NA | 안양시 | 만안구 | 경인교육대학교 | 123.2367 | 50 | 10 | 0.1363 | 6.1618 | 7357.1571
주차장노외 | 주차장 | 노외 | NA | NA | 안양시 | 만안구 | 경인교육대학교 | 85.3126 | 50 | 10 | 0.1363 | 4.2656 | 5093.1121
주차장노외 | 주차장 | 노외 | NA | NA | 안양시 | 만안구 | 경인교육대학교 | 23.5806 | 50 | 10 | 0.1363 | 1.179 | 1407.7452
주차장노외 | 주차장 | 노외 | NA | NA | 안양시 | 만안구 | 경인교육대학교 | 113.92 | 50 | 10 | 0.1363 | 5.696 | 6800.9531
주차장노외 | 주차장 | 노외 | NA | NA | 안양시 | 만안구 | 경인교육대학교 | 46.9897 | 50 | 10 | 0.1363 | 2.3495 | 2805.2555
주차장노외 | 주차장 | 노외 | NA | NA | 안양시 | 만안구 | 경인교육대학교 | 45.0107 | 50 | 10 | 0.1363 | 2.2505 | 2687.1143
주차장노외 | 주차장 | 노외 | NA | NA | 안양시 | 만안구 | 경인교육대학교 | 38.0717 | 50 | 10 | 0.1363 | 1.9036 | 2272.855
주차장노외 | 주차장 | 노외 | NA | NA | 안양시 | 만안구 | 경인교육대학교 | 35.8635 | 50 | 10 | 0.1363 | 1.7932 | 2141.0308
주차장노외 | 주차장 | 노외 | NA | NA | 안양시 | 만안구 | 경인교육대학교 | 44.7274 | 50 | 10 | 0.1363 | 2.2364 | 2670.2008
주차장노외 | 주차장 | 노외 | NA | NA | 안양시 | 만안구 | 경인교육대학교 | 58.3706 | 50 | 10 | 0.1363 | 2.9185 | 3484.6897
주차장노외 | 주차장 | 노외 | NA | NA | 안양시 | 만안구 | 경인교육대학교 | 39.5231 | 50 | 10 | 0.1363 | 1.9762 | 2359.5074
주차장노외 | 주차장 | 노외 | NA | NA | 안양시 | 만안구 | 경인교육대학교 | 47.561 | 50 | 10 | 0.1363 | 2.378 | 2839.3627
주차장노외 | 주차장 | 노외 | NA | NA | 안양시 | 만안구 | 경인교육대학교 | 40.344 | 50 | 10 | 0.1363 | 2.0172 | 2408.5113
주차장노외 | 주차장 | 노외 | NA | NA | 안양시 | 만안구 | 경인교육대학교 | 75.9012 | 50 | 10 | 0.1363 | 3.7951 | 4531.2586
주차장노외 | 주차장 | 노외 | NA | NA | 안양시 | 만안구 | 경인교육대학교 | 45.3466 | 50 | 10 | 0.1363 | 2.2673 | 2707.1639
주차장노외 | 주차장 | 노외 | NA | NA | 안양시 | 만안구 | 경인교육대학교 | 39.8106 | 50 | 10 | 0.1363 | 1.9905 | 2376.669
주차장노외 | 주차장 | 노외 | NA | NA | 안양시 | 만안구 | 경인교육대학교 | 41.589 | 50 | 10 | 0.1363 | 2.0794 | 2482.8373
주차장노외 | 주차장 | 노외 | NA | NA | 안양시 | 만안구 | 경인교육대학교 | 192.3379 | 50 | 10 | 0.1363 | 9.6169 | 11482.4589
주차장노외 | 주차장 | 노외 | NA | NA | 안양시 | 만안구 | 경인교육대학교 | 203.8023 | 50 | 10 | 0.1363 | 10.1901 | 12166.8726
주차장노외 | 주차장 | 노외 | NA | NA | 안양시 | 만안구 | 경인교육대학교 | 135.8404 | 50 | 10 | 0.1363 | 6.792 | 8109.5884
주차장노외 | 주차장 | 노외 | NA | NA | 안양시 | 만안구 | 경인교육대학교 | 94.0291 | 50 | 10 | 0.1363 | 4.7015 | 5613.48
주차장노외 | 주차장 | 노외 | NA | NA | 안양시 | 만안구 | 경인교육대학교 | 291.0576 | 50 | 10 | 0.1363 | 14.5529 | 17375.9629
주차장노외 | 주차장 | 노외 | NA | NA | 안양시 | 만안구 | 경인교육대학교 | 336.649 | 50 | 10 | 0.1363 | 16.8325 | 20097.7442
주차장노외 | 주차장 | 노외 | NA | NA | 안양시 | 만안구 | 경인교육대학교 | 97.1891 | 50 | 10 | 0.1363 | 4.8595 | 5802.13
주차장노외 | 주차장 | 노외 | NA | NA | 안양시 | 만안구 | 경인교육대학교 | 201.3256 | 50 | 10 | 0.1363 | 10.0663 | 12019.0179
주차장노외 | 주차장 | 노외 | NA | NA | 안양시 | 만안구 | 경인교육대학교 | 378.5027 | 50 | 10 | 0.1363 | 18.9251 | 22596.387
주차장노외 | 주차장 | 노외 | NA | NA | 안양시 | 만안구 | 경인교육대학교 | 263.9382 | 50 | 10 | 0.1363 | 13.1969 | 15756.9541
주차장노외 | 주차장 | 노외 | NA | NA | 안양시 | 만안구 | 경인교육대학교 | 86.5819 | 50 | 10 | 0.1363 | 4.3291 | 5168.8894
주차장노외 | 주차장 | 노외 | NA | NA | 안양시 | 만안구 | 경인교육대학교 | 92.6853 | 50 | 10 | 0.1363 | 4.6343 | 5533.2563
주차장노외 | 주차장 | 노외 | NA | NA | 안양시 | 만안구 | 경인교육대학교 | 93.2958 | 50 | 10 | 0.1363 | 4.6648 | 5569.704
주차장노외 | 주차장 | 노외 | NA | NA | 안양시 | 만안구 | 경인교육대학교 | 199.3003 | 50 | 10 | 0.1363 | 9.965 | 11898.1072
주차장노외 | 주차장 | 노외 | NA | NA | 안양시 | 만안구 | 경인교육대학교 | 139.0598 | 50 | 10 | 0.1363 | 6.953 | 8301.7874
주차장노외 | 주차장 | 노외 | NA | NA | 안양시 | 만안구 | 경인교육대학교 | 302.4886 | 50 | 10 | 0.1363 | 15.1244 | 18058.3858
주차장노외 | 주차장 | 노외 | NA | NA | 안양시 | 만안구 | 경인교육대학교 | 305.6496 | 50 | 10 | 0.1363 | 15.2825 | 18247.0971
주차장노외 | 주차장 | 노외 | NA | NA | 안양시 | 만안구 | 경인교육대학교 | 303.4205 | 50 | 10 | 0.1363 | 15.171 | 18114.0198
주차장노외 | 주차장 | 노외 | NA | NA | 안양시 | 만안구 | 경인교육대학교 | 72.8934 | 50 | 10 | 0.1363 | 3.6447 | 4351.6936
주차장노외 | 주차장 | 노외 | NA | NA | 안양시 | 만안구 | 경인교육대학교 | 82.7101 | 50 | 10 | 0.1363 | 4.1355 | 4937.7437
주차장노외 | 주차장 | 노외 | NA | NA | 안양시 | 만안구 | 경인교육대학교 | 230.6267 | 50 | 10 | 0.1363 | 11.5313 | 13768.275
주차장노외 | 주차장 | 노외 | NA | NA | 안양시 | 만안구 | 경인교육대학교 | 210.5673 | 50 | 10 | 0.1363 | 10.5284 | 12570.7407
주차장노외 | 주차장 | 노외 | NA | NA | 안양시 | 만안구 | 경인교육대학교 | 206.8161 | 50 | 10 | 0.1363 | 10.3408 | 12346.7976
주차장노외 | 주차장 | 노외 | NA | NA | 안양시 | 만안구 | 경인교육대학교 | 202.2065 | 50 | 10 | 0.1363 | 10.1103 | 12071.6089
주차장노외 | 주차장 | 노외 | NA | NA | 안양시 | 만안구 | 경인교육대학교 | 202.8517 | 50 | 10 | 0.1363 | 10.1426 | 12110.1255
주차장노외 | 주차장 | 노외 | NA | NA | 안양시 | 만안구 | 경인교육대학교 | 208.5496 | 50 | 10 | 0.1363 | 10.4275 | 12450.2836
주차장노외 | 주차장 | 노외 | NA | NA | 안양시 | 만안구 | 경인교육대학교 | 206.8701 | 50 | 10 | 0.1363 | 10.3435 | 12350.0206
건물평면 | 건물 | 평면 | NA | NA | 안양시 | 만안구 | 경인교육대학교 | 3873.2816 | 24.14 | 6.6 | 0.1363 | 141.6682 | 169150.1432
건물복합 | 건물 | 복합 | NA | NA | 안양시 | 만안구 | 경인교육대학교 | 2189.3963 | 16.47 | 6.6 | 0.1363 | 54.6354 | 65233.9992
건물평면 | 건물 | 평면 | NA | NA | 안양시 | 만안구 | 경인교육대학교 | 901.8368 | 24.14 | 6.6 | 0.1363 | 32.9854 | 39384.1276
건물평면 | 건물 | 평면 | NA | NA | 안양시 | 만안구 | 경인교육대학교 | 1058.6965 | 24.14 | 6.6 | 0.1363 | 38.7226 | 46234.3505
건물평면 | 건물 | 평면 | NA | NA | 안양시 | 만안구 | 경인교육대학교 | 932.7978 | 24.14 | 6.6 | 0.1363 | 34.1178 | 40736.2256
건물복합 | 건물 | 복합 | NA | NA | 안양시 | 만안구 | 경인교육대학교 | 2504.0855 | 16.47 | 6.6 | 0.1363 | 62.4883 | 74610.2976
건물복합 | 건물 | 복합 | NA | NA | 안양시 | 만안구 | 경인교육대학교 | 1095.9564 | 16.47 | 6.6 | 0.1363 | 27.3491 | 32654.4888
건물복합 | 건물 | 복합 | NA | NA | 안양시 | 만안구 | 경인교육대학교 | 1436.0751 | 16.47 | 6.6 | 0.1363 | 35.8366 | 42788.4725
기타시설물관중석 | 기타시설물 | 관중석 | NA | NA | 안양시 | 만안구 | 경인교육대학교 | 896.8818 | 50 | 10 | 0.1363 | 44.8441 | 53543.3073
건물경사 | 건물 | 경사 | NA | NA | 안양시 | 만안구 | 경인교육대학교 | 227.3525 | 33 | 6.6 | 0.1363 | 11.3676 | 13572.8061
유휴부지나지 | 유휴부지 | 나지 | NA | NA | 안양시 | 만안구 | 경인교육대학교 | 3985.3692 | 50 | 10 | 0.1363 | 199.2685 | 237924.151
유휴부지나지 | 유휴부지 | 나지 | NA | NA | 안양시 | 만안구 | 경인교육대학교 | 4024.0049 | 50 | 10 | 0.1363 | 201.2002 | 240230.6765
유휴부지나지 | 유휴부지 | 나지 | NA | NA | 안양시 | 만안구 | 경인교육대학교 | 2085.5784 | 50 | 10 | 0.1363 | 104.2789 | 124507.7799
건물경사 | 건물 | 경사 | NA | NA | 안양시 | 만안구 | 경인교육대학교 | 2354.5349 | 33 | 6.6 | 0.1363 | 117.7267 | 140564.3191
건물평면 | 건물 | 평면 | NA | NA | 안양시 | 만안구 | 경인교육대학교 | 657.752 | 24.14 | 6.6 | 0.1363 | 24.0578 | 28724.6959
건물평면 | 건물 | 평면 | NA | NA | 안양시 | 만안구 | 경인교육대학교 | 153.7775 | 24.14 | 6.6 | 0.1363 | 5.6245 | 6715.6194
건물평면 | 건물 | 평면 | NA | NA | 안양시 | 만안구 | 경인교육대학교 | 984.2405 | 24.14 | 6.6 | 0.1363 | 35.9993 | 42982.7825
주차장노외 | 주차장 | 노외 | NA | NA | 양주시 | 은현면 | 서정대학교 | 34.8704 | 50 | 10 | 0.108 | 1.7435 | 1649.5117
주차장노외 | 주차장 | 노외 | NA | NA | 양주시 | 은현면 | 서정대학교 | 115.1832 | 50 | 10 | 0.108 | 5.7592 | 5448.624
주차장노외 | 주차장 | 노외 | NA | NA | 양주시 | 은현면 | 서정대학교 | 106.49 | 50 | 10 | 0.108 | 5.3245 | 5037.405
주차장노외 | 주차장 | 노외 | NA | NA | 양주시 | 은현면 | 서정대학교 | 84.4475 | 50 | 10 | 0.108 | 4.2224 | 3994.706
주차장노외 | 주차장 | 노외 | NA | NA | 양주시 | 은현면 | 서정대학교 | 87.8343 | 50 | 10 | 0.108 | 4.3917 | 4154.9125
주차장노외 | 주차장 | 노외 | NA | NA | 양주시 | 은현면 | 서정대학교 | 106.8538 | 50 | 10 | 0.108 | 5.3427 | 5054.6109
주차장노외 | 주차장 | 노외 | NA | NA | 양주시 | 은현면 | 서정대학교 | 123.6852 | 50 | 10 | 0.108 | 6.1843 | 5850.8047
주차장노외 | 주차장 | 노외 | NA | NA | 양주시 | 은현면 | 서정대학교 | 105.7396 | 50 | 10 | 0.108 | 5.287 | 5001.9054
주차장노외 | 주차장 | 노외 | NA | NA | 양주시 | 은현면 | 서정대학교 | 100.4837 | 50 | 10 | 0.108 | 5.0242 | 4753.2823
주차장노외 | 주차장 | 노외 | NA | NA | 양주시 | 은현면 | 서정대학교 | 121.3686 | 50 | 10 | 0.108 | 6.0684 | 5741.2216
주차장노외 | 주차장 | 노외 | NA | NA | 양주시 | 은현면 | 서정대학교 | 51.9367 | 50 | 10 | 0.108 | 2.5968 | 2456.8158
건물평면 | 건물 | 평면 | NA | NA | 양주시 | 은현면 | 서정대학교 | 1144.9792 | 24.14 | 6.6 | 0.108 | 41.8785 | 39620.3934
건물평면 | 건물 | 평면 | NA | NA | 양주시 | 은현면 | 서정대학교 | 1451.2339 | 24.14 | 6.6 | 0.108 | 53.08 | 50217.9059
건물평면 | 건물 | 평면 | NA | NA | 양주시 | 은현면 | 서정대학교 | 3752.2165 | 24.14 | 6.6 | 0.108 | 137.2402 | 129840.1729
건물평면 | 건물 | 평면 | NA | NA | 양주시 | 은현면 | 서정대학교 | 886.6565 | 24.14 | 6.6 | 0.108 | 32.4301 | 30681.5006
기타시설물관중석 | 기타시설물 | 관중석 | NA | NA | 양주시 | 은현면 | 서정대학교 | 743.6841 | 50 | 10 | 0.108 | 37.1842 | 35179.2336
건물평면 | 건물 | 평면 | NA | NA | 양주시 | 은현면 | 서정대학교 | 338.0135 | 24.14 | 6.6 | 0.108 | 12.3631 | 11696.4802
주차장노외 | 주차장 | 노외 | NA | NA | 양주시 | 은현면 | 예원예술대학교 | 364.9187 | 50 | 10 | 0.108 | 18.2459 | 17262.1148
주차장노외 | 주차장 | 노외 | NA | NA | 양주시 | 은현면 | 예원예술대학교 | 358.8548 | 50 | 10 | 0.108 | 17.9427 | 16975.2673
주차장노외 | 주차장 | 노외 | NA | NA | 양주시 | 은현면 | 예원예술대학교 | 195.2155 | 50 | 10 | 0.108 | 9.7608 | 9234.4751
주차장노외 | 주차장 | 노외 | NA | NA | 양주시 | 은현면 | 예원예술대학교 | 182.4355 | 50 | 10 | 0.108 | 9.1218 | 8629.9302
주차장노외 | 주차장 | 노외 | NA | NA | 양주시 | 은현면 | 예원예술대학교 | 78.9712 | 50 | 10 | 0.108 | 3.9486 | 3735.6544
주차장노외 | 주차장 | 노외 | NA | NA | 양주시 | 은현면 | 예원예술대학교 | 69.4079 | 50 | 10 | 0.108 | 3.4704 | 3283.271
주차장노외 | 주차장 | 노외 | NA | NA | 양주시 | 은현면 | 예원예술대학교 | 55.939 | 50 | 10 | 0.108 | 2.7969 | 2646.137
주차장노외 | 주차장 | 노외 | NA | NA | 양주시 | 은현면 | 예원예술대학교 | 58.8699 | 50 | 10 | 0.108 | 2.9435 | 2784.7809
주차장노외 | 주차장 | 노외 | NA | NA | 양주시 | 은현면 | 예원예술대학교 | 118.5993 | 50 | 10 | 0.108 | 5.93 | 5610.2206
주차장노외 | 주차장 | 노외 | NA | NA | 양주시 | 은현면 | 예원예술대학교 | 19.7345 | 50 | 10 | 0.108 | 0.98672 | 933.5192
주차장노외 | 주차장 | 노외 | NA | NA | 양주시 | 은현면 | 예원예술대학교 | 23.97 | 50 | 10 | 0.108 | 1.1985 | 1133.8761
주차장노외 | 주차장 | 노외 | NA | NA | 양주시 | 은현면 | 예원예술대학교 | 37.4267 | 50 | 10 | 0.108 | 1.8713 | 1770.4303
건물평면 | 건물 | 평면 | NA | NA | 양주시 | 은현면 | 예원예술대학교 | 3135.5043 | 24.14 | 6.6 | 0.108 | 114.6834 | 108499.7126
건물평면 | 건물 | 평면 | NA | NA | 양주시 | 은현면 | 예원예술대학교 | 814.1527 | 24.14 | 6.6 | 0.108 | 29.7783 | 28172.6081
건물평면 | 건물 | 평면 | NA | NA | 양주시 | 은현면 | 예원예술대학교 | 669.0547 | 24.14 | 6.6 | 0.108 | 24.4712 | 23151.6959
기타시설물관중석 | 기타시설물 | 관중석 | NA | NA | 양주시 | 은현면 | 예원예술대학교 | 133.9337 | 50 | 10 | 0.108 | 6.6967 | 6335.6011
건물경사 | 건물 | 경사 | NA | NA | 양주시 | 은현면 | 예원예술대학교 | 772.3362 | 33 | 6.6 | 0.108 | 38.6168 | 36534.5927
주차장노외 | 주차장 | 노외 | NA | NA | 여주시 | 교동 | 여주대학교 | 170.7973 | 50 | 10 | 0.1375 | 8.5399 | 10286.267
주차장노외 | 주차장 | 노외 | NA | NA | 여주시 | 교동 | 여주대학교 | 121.2255 | 50 | 10 | 0.1375 | 6.0613 | 7300.8054
주차장노외 | 주차장 | 노외 | NA | NA | 여주시 | 교동 | 여주대학교 | 92.337 | 50 | 10 | 0.1375 | 4.6169 | 5560.9976
주차장노외 | 주차장 | 노외 | NA | NA | 여주시 | 교동 | 여주대학교 | 77.7471 | 50 | 10 | 0.1375 | 3.8874 | 4682.317
주차장노외 | 주차장 | 노외 | NA | NA | 여주시 | 교동 | 여주대학교 | 170.7372 | 50 | 10 | 0.1375 | 8.5369 | 10282.6471
주차장노외 | 주차장 | 노외 | NA | NA | 여주시 | 교동 | 여주대학교 | 56.8097 | 50 | 10 | 0.1375 | 2.8405 | 3421.3613
주차장노외 | 주차장 | 노외 | NA | NA | 여주시 | 교동 | 여주대학교 | 109.5277 | 50 | 10 | 0.1375 | 5.4764 | 6596.3085
주차장노외 | 주차장 | 노외 | NA | NA | 여주시 | 교동 | 여주대학교 | 213.2332 | 50 | 10 | 0.1375 | 10.6617 | 12841.9681
주차장노외 | 주차장 | 노외 | NA | NA | 여주시 | 교동 | 여주대학교 | 89.5324 | 50 | 10 | 0.1375 | 4.4766 | 5392.0861
주차장노외 | 주차장 | 노외 | NA | NA | 여주시 | 교동 | 여주대학교 | 134.2581 | 50 | 10 | 0.1375 | 6.7129 | 8085.6933
주차장노외 | 주차장 | 노외 | NA | NA | 여주시 | 교동 | 여주대학교 | 146.7308 | 50 | 10 | 0.1375 | 7.3365 | 8836.8626
주차장노외 | 주차장 | 노외 | NA | NA | 여주시 | 교동 | 여주대학교 | 390.772 | 50 | 10 | 0.1375 | 19.5386 | 23534.2435
주차장노외 | 주차장 | 노외 | NA | NA | 여주시 | 교동 | 여주대학교 | 411.0595 | 50 | 10 | 0.1375 | 20.553 | 24756.0561
주차장노외 | 주차장 | 노외 | NA | NA | 여주시 | 교동 | 여주대학교 | 101.1221 | 50 | 10 | 0.1375 | 5.0561 | 6090.0796
주차장노외 | 주차장 | 노외 | NA | NA | 여주시 | 교동 | 여주대학교 | 97.1257 | 50 | 10 | 0.1375 | 4.8563 | 5849.3934
주차장노외 | 주차장 | 노외 | NA | NA | 여주시 | 교동 | 여주대학교 | 149.1325 | 50 | 10 | 0.1375 | 7.4566 | 8981.5068
주차장노외 | 주차장 | 노외 | NA | NA | 여주시 | 교동 | 여주대학교 | 121.7997 | 50 | 10 | 0.1375 | 6.09 | 7335.3865
주차장노외 | 주차장 | 노외 | NA | NA | 여주시 | 교동 | 여주대학교 | 124.0349 | 50 | 10 | 0.1375 | 6.2017 | 7470
주차장노외 | 주차장 | 노외 | NA | NA | 여주시 | 교동 | 여주대학교 | 82.5216 | 50 | 10 | 0.1375 | 4.1261 | 4969.8631
주차장노외 | 주차장 | 노외 | NA | NA | 여주시 | 교동 | 여주대학교 | 109.883 | 50 | 10 | 0.1375 | 5.4941 | 6617.7009
주차장노외 | 주차장 | 노외 | NA | NA | 여주시 | 교동 | 여주대학교 | 185.0873 | 50 | 10 | 0.1375 | 9.2544 | 11146.8851
주차장노외 | 주차장 | 노외 | NA | NA | 여주시 | 교동 | 여주대학교 | 19.219 | 50 | 10 | 0.1375 | 0.96095 | 1157.4647
주차장노외 | 주차장 | 노외 | NA | NA | 여주시 | 교동 | 여주대학교 | 19.7531 | 50 | 10 | 0.1375 | 0.98765 | 1189.6286
주차장노외 | 주차장 | 노외 | NA | NA | 여주시 | 교동 | 여주대학교 | 17.0344 | 50 | 10 | 0.1375 | 0.85172 | 1025.8995
주차장노외 | 주차장 | 노외 | NA | NA | 여주시 | 교동 | 여주대학교 | 35.068 | 50 | 10 | 0.1375 | 1.7534 | 2111.9726
주차장노외 | 주차장 | 노외 | NA | NA | 여주시 | 교동 | 여주대학교 | 151.2179 | 50 | 10 | 0.1375 | 7.5609 | 9107.0968
주차장노외 | 주차장 | 노외 | NA | NA | 여주시 | 교동 | 여주대학교 | 294.8147 | 50 | 10 | 0.1375 | 14.7407 | 17755.2181
주차장노외 | 주차장 | 노외 | NA | NA | 여주시 | 교동 | 여주대학교 | 33.8509 | 50 | 10 | 0.1375 | 1.6925 | 2038.6701
주차장노외 | 주차장 | 노외 | NA | NA | 여주시 | 교동 | 여주대학교 | 147.8472 | 50 | 10 | 0.1375 | 7.3924 | 8904.099
주차장노외 | 주차장 | 노외 | NA | NA | 여주시 | 교동 | 여주대학교 | 117.1975 | 50 | 10 | 0.1375 | 5.8599 | 7058.2204
건물평면 | 건물 | 평면 | NA | NA | 여주시 | 교동 | 여주대학교 | 2086.2242 | 24.14 | 6.6 | 0.1375 | 76.3052 | 91909.6523
건물평면 | 건물 | 평면 | NA | NA | 여주시 | 교동 | 여주대학교 | 1463.022 | 24.14 | 6.6 | 0.1375 | 53.5111 | 64454.1645
건물평면 | 건물 | 평면 | NA | NA | 여주시 | 교동 | 여주대학교 | 894.9289 | 24.14 | 6.6 | 0.1375 | 32.7327 | 39426.5399
건물경사 | 건물 | 경사 | NA | NA | 여주시 | 교동 | 여주대학교 | 843.851 | 33 | 6.6 | 0.1375 | 42.1926 | 50820.9286
건물평면 | 건물 | 평면 | NA | NA | 여주시 | 교동 | 여주대학교 | 1551.5157 | 24.14 | 6.6 | 0.1375 | 56.7479 | 68352.8009
건물평면 | 건물 | 평면 | NA | NA | 여주시 | 교동 | 여주대학교 | 694.065 | 24.14 | 6.6 | 0.1375 | 25.386 | 30577.38
건물평면 | 건물 | 평면 | NA | NA | 여주시 | 교동 | 여주대학교 | 1183.3787 | 24.14 | 6.6 | 0.1375 | 43.283 | 52134.3417
건물평면 | 건물 | 평면 | NA | NA | 여주시 | 교동 | 여주대학교 | 1023.2554 | 24.14 | 6.6 | 0.1375 | 37.4263 | 45080.0287
건물복합 | 건물 | 복합 | NA | NA | 여주시 | 교동 | 여주대학교 | 439.1139 | 16.47 | 6.6 | 0.1375 | 10.9579 | 13198.7753
건물평면 | 건물 | 평면 | NA | NA | 여주시 | 교동 | 여주대학교 | 2798.679 | 24.14 | 6.6 | 0.1375 | 102.3638 | 123297.2017
건물평면 | 건물 | 평면 | NA | NA | 여주시 | 교동 | 여주대학교 | 1086.0381 | 24.14 | 6.6 | 0.1375 | 39.7227 | 47845.9516
건물경사 | 건물 | 경사 | NA | NA | 여주시 | 교동 | 여주대학교 | 3112.1157 | 33 | 6.6 | 0.1375 | 155.6058 | 187427.1702
건물평면 | 건물 | 평면 | NA | NA | 여주시 | 교동 | 여주대학교 | 1535.2212 | 24.14 | 6.6 | 0.1375 | 56.1519 | 67634.9387
건물평면 | 건물 | 평면 | NA | NA | 여주시 | 교동 | 여주대학교 | 1873.8344 | 24.14 | 6.6 | 0.1375 | 68.5369 | 82552.7106
건물경사 | 건물 | 경사 | NA | NA | 여주시 | 교동 | 여주대학교 | 1620.3034 | 33 | 6.6 | 0.1375 | 81.0152 | 97582.77
건물경사 | 건물 | 경사 | NA | NA | 여주시 | 교동 | 여주대학교 | 881.421 | 33 | 6.6 | 0.1375 | 44.071 | 53083.5778
건물경사 | 건물 | 경사 | NA | NA | 여주시 | 교동 | 여주대학교 | 1108.7172 | 33 | 6.6 | 0.1375 | 55.4359 | 66772.4911
건물복합 | 건물 | 복합 | NA | NA | 여주시 | 교동 | 여주대학교 | 692.1385 | 16.47 | 6.6 | 0.1375 | 17.272 | 20804.1255
주차장노외 | 주차장 | 노외 | NA | NA | 여주시 | 교동 | 여주대학교 | 148.8744 | 50 | 10 | 0.1375 | 7.4437 | 8965.9636
주차장노외 | 주차장 | 노외 | NA | NA | 여주시 | 교동 | 여주대학교 | 288.4594 | 50 | 10 | 0.1375 | 14.423 | 17372.4651
기타시설물관중석 | 기타시설물 | 관중석 | NA | NA | 여주시 | 교동 | 여주대학교 | 1970.9418 | 50 | 10 | 0.1375 | 98.5471 | 118699.9695
기타시설물관중석 | 기타시설물 | 관중석 | NA | NA | 여주시 | 교동 | 여주대학교 | 657.7731 | 50 | 10 | 0.1375 | 32.8887 | 39614.3873
기타시설물관중석 | 기타시설물 | 관중석 | NA | NA | 여주시 | 교동 | 여주대학교 | 137.5421 | 50 | 10 | 0.1375 | 6.8771 | 8283.4707
유휴부지나지 | 유휴부지 | 나지 | NA | NA | 여주시 | 교동 | 여주대학교 | 1675.6529 | 50 | 10 | 0.1375 | 83.7826 | 100916.1972
유휴부지나지 | 유휴부지 | 나지 | NA | NA | 여주시 | 교동 | 여주대학교 | 870.2345 | 50 | 10 | 0.1375 | 43.5117 | 52409.8745
기타시설물관중석 | 기타시설물 | 관중석 | NA | NA | 여주시 | 교동 | 여주대학교 | 1702.2098 | 50 | 10 | 0.1375 | 85.1105 | 102515.5837
주차장노외 | 주차장 | 노외 | NA | NA | 여주시 | 교동 | 여주대학교 | 22.7502 | 50 | 10 | 0.1375 | 1.1375 | 1370.1282
건물복합 | 건물 | 복합 | NA | NA | 여주시 | 교동 | 여주대학교 | 1043.169 | 16.47 | 6.6 | 0.1375 | 26.0318 | 31355.3122
건물경사 | 건물 | 경사 | NA | NA | 여주시 | 교동 | 여주대학교 | 278.1221 | 33 | 6.6 | 0.1375 | 13.9061 | 16749.9006
건물경사 | 건물 | 경사 | NA | NA | 여주시 | 교동 | 여주대학교 | 365.3965 | 33 | 6.6 | 0.1375 | 18.2698 | 22006.0048
건물복합 | 건물 | 복합 | NA | NA | 여주시 | 교동 | 여주대학교 | 46.0681 | 16.47 | 6.6 | 0.1375 | 1.1496 | 1384.7047
건물평면 | 건물 | 평면 | NA | NA | 여주시 | 교동 | 여주대학교 | 37.5622 | 24.14 | 6.6 | 0.1375 | 1.3739 | 1654.8234
건물평면 | 건물 | 평면 | NA | NA | 여주시 | 교동 | 여주대학교 | 1794.2969 | 24.14 | 6.6 | 0.1375 | 65.6278 | 79048.6449
건물경사 | 건물 | 경사 | NA | NA | 여주시 | 교동 | 여주대학교 | 470.7944 | 33 | 6.6 | 0.1375 | 23.5397 | 28353.5903
건물경사 | 건물 | 경사 | NA | NA | 여주시 | 교동 | 여주대학교 | 212.2844 | 33 | 6.6 | 0.1375 | 10.6142 | 12784.8299
건물노외 | 건물 | 노외 | NA | NA | 여주시 | 교동 | 여주대학교 | 241.2898 | 50 | 10 | 0.1375 | 12.0645 | 14531.6812
건물경사 | 건물 | 경사 | NA | NA | 여주시 | 교동 | 여주대학교 | 226.3615 | 33 | 6.6 | 0.1375 | 11.3181 | 13632.6205
건물경사 | 건물 | 경사 | NA | NA | 여주시 | 교동 | 여주대학교 | 277.0851 | 33 | 6.6 | 0.1375 | 13.8543 | 16687.4507
건물평면 | 건물 | 평면 | NA | NA | 여주시 | 교동 | 여주대학교 | 389.2311 | 24.14 | 6.6 | 0.1375 | 14.2364 | 17147.7707
건물경사 | 건물 | 경사 | NA | NA | 여주시 | 교동 | 여주대학교 | 1096.7229 | 33 | 6.6 | 0.1375 | 54.8361 | 66050.1396
주차장노외 | 주차장 | 노외 | NA | NA | 용인시 | 기흥구 | 강남대학교 | 35.8384 | 50 | 10 | 0.1373 | 1.7919 | 2155.2263
주차장노외 | 주차장 | 노외 | NA | NA | 용인시 | 기흥구 | 강남대학교 | 75.2666 | 50 | 10 | 0.1373 | 3.7633 | 4526.3366
주차장노외 | 주차장 | 노외 | NA | NA | 용인시 | 기흥구 | 강남대학교 | 83.9171 | 50 | 10 | 0.1373 | 4.1959 | 5046.5574
주차장노외 | 주차장 | 노외 | NA | NA | 용인시 | 기흥구 | 강남대학교 | 322.166 | 50 | 10 | 0.1373 | 16.1083 | 19374.2262
주차장노외 | 주차장 | 노외 | NA | NA | 용인시 | 기흥구 | 강남대학교 | 222.017 | 50 | 10 | 0.1373 | 11.1009 | 13351.5264
주차장노외 | 주차장 | 노외 | NA | NA | 용인시 | 기흥구 | 강남대학교 | 435.6843 | 50 | 10 | 0.1373 | 21.7842 | 26200.9225
주차장노외 | 주차장 | 노외 | NA | NA | 용인시 | 기흥구 | 강남대학교 | 447.8867 | 50 | 10 | 0.1373 | 22.3943 | 26934.7438
주차장노외 | 주차장 | 노외 | NA | NA | 용인시 | 기흥구 | 강남대학교 | 146.5352 | 50 | 10 | 0.1373 | 7.3268 | 8812.2451
주차장노외 | 주차장 | 노외 | NA | NA | 용인시 | 기흥구 | 강남대학교 | 177.1121 | 50 | 10 | 0.1373 | 8.8556 | 10651.0601
주차장노외 | 주차장 | 노외 | NA | NA | 용인시 | 기흥구 | 강남대학교 | 103.1708 | 50 | 10 | 0.1373 | 5.1585 | 6204.4207
주차장노외 | 주차장 | 노외 | NA | NA | 용인시 | 기흥구 | 강남대학교 | 75.5132 | 50 | 10 | 0.1373 | 3.7757 | 4541.1703
주차장노외 | 주차장 | 노외 | NA | NA | 용인시 | 기흥구 | 강남대학교 | 130.346 | 50 | 10 | 0.1373 | 6.5173 | 7838.6708
주차장노외 | 주차장 | 노외 | NA | NA | 용인시 | 기흥구 | 강남대학교 | 636.9588 | 50 | 10 | 0.1373 | 31.8479 | 38305.0436
주차장노외 | 주차장 | 노외 | NA | NA | 용인시 | 기흥구 | 강남대학교 | 251.5813 | 50 | 10 | 0.1373 | 12.5791 | 15129.443
주차장노외 | 주차장 | 노외 | NA | NA | 용인시 | 기흥구 | 강남대학교 | 287.4297 | 50 | 10 | 0.1373 | 14.3715 | 17285.2766
주차장노외 | 주차장 | 노외 | NA | NA | 용인시 | 기흥구 | 강남대학교 | 302.8058 | 50 | 10 | 0.1373 | 15.1403 | 18209.9549
주차장노외 | 주차장 | 노외 | NA | NA | 용인시 | 기흥구 | 강남대학교 | 349.0477 | 50 | 10 | 0.1373 | 17.4524 | 20990.8208
주차장노외 | 주차장 | 노외 | NA | NA | 용인시 | 기흥구 | 강남대학교 | 352.3924 | 50 | 10 | 0.1373 | 17.6196 | 21191.9621
주차장노외 | 주차장 | 노외 | NA | NA | 용인시 | 기흥구 | 강남대학교 | 111.9432 | 50 | 10 | 0.1373 | 5.5972 | 6731.9749
주차장노외 | 주차장 | 노외 | NA | NA | 용인시 | 기흥구 | 강남대학교 | 68.5321 | 50 | 10 | 0.1373 | 3.4266 | 4121.343
주차장노외 | 주차장 | 노외 | NA | NA | 용인시 | 기흥구 | 강남대학교 | 62.1797 | 50 | 10 | 0.1373 | 3.109 | 3739.3276
주차장노외 | 주차장 | 노외 | NA | NA | 용인시 | 기흥구 | 강남대학교 | 148.5025 | 50 | 10 | 0.1373 | 7.4251 | 8930.5531
주차장노외 | 주차장 | 노외 | NA | NA | 용인시 | 기흥구 | 강남대학교 | 100.4003 | 50 | 10 | 0.1373 | 5.02 | 6037.8144
주차장노외 | 주차장 | 노외 | NA | NA | 용인시 | 기흥구 | 강남대학교 | 76.0801 | 50 | 10 | 0.1373 | 3.804 | 4575.2598
주차장노외 | 주차장 | 노외 | NA | NA | 용인시 | 기흥구 | 강남대학교 | 130.3032 | 50 | 10 | 0.1373 | 6.5152 | 7836.0964
주차장노외 | 주차장 | 노외 | NA | NA | 용인시 | 기흥구 | 강남대학교 | 141.3451 | 50 | 10 | 0.1373 | 7.0673 | 8500.1278
주차장노외 | 주차장 | 노외 | NA | NA | 용인시 | 기흥구 | 강남대학교 | 84.7296 | 50 | 10 | 0.1373 | 4.2365 | 5095.4169
주차장노외 | 주차장 | 노외 | NA | NA | 용인시 | 기흥구 | 강남대학교 | 33.9665 | 50 | 10 | 0.1373 | 1.6983 | 2042.6555
주차장노외 | 주차장 | 노외 | NA | NA | 용인시 | 기흥구 | 강남대학교 | 70.3971 | 50 | 10 | 0.1373 | 3.5199 | 4233.4961
주차장노외 | 주차장 | 노외 | NA | NA | 용인시 | 기흥구 | 강남대학교 | 169.5917 | 50 | 10 | 0.1373 | 8.4796 | 10198.8036
주차장노외 | 주차장 | 노외 | NA | NA | 용인시 | 기흥구 | 강남대학교 | 205.9267 | 50 | 10 | 0.1373 | 10.2963 | 12383.898
주차장노외 | 주차장 | 노외 | NA | NA | 용인시 | 기흥구 | 강남대학교 | 119.1735 | 50 | 10 | 0.1373 | 5.9587 | 7166.7857
주차장노외 | 주차장 | 노외 | NA | NA | 용인시 | 기흥구 | 강남대학교 | 141.9081 | 50 | 10 | 0.1373 | 7.0954 | 8533.9844
주차장노외 | 주차장 | 노외 | NA | NA | 용인시 | 기흥구 | 강남대학교 | 33.4593 | 50 | 10 | 0.1373 | 1.673 | 2012.1559
주차장노외 | 주차장 | 노외 | NA | NA | 용인시 | 기흥구 | 강남대학교 | 273.4793 | 50 | 10 | 0.1373 | 13.674 | 16446.3343
주차장노외 | 주차장 | 노외 | NA | NA | 용인시 | 기흥구 | 강남대학교 | 24.581 | 50 | 10 | 0.1373 | 1.2291 | 1478.2402
주차장노외 | 주차장 | 노외 | NA | NA | 용인시 | 기흥구 | 강남대학교 | 235.5338 | 50 | 10 | 0.1373 | 11.7767 | 14164.3896
주차장노외 | 주차장 | 노외 | NA | NA | 용인시 | 기흥구 | 강남대학교 | 37.8556 | 50 | 10 | 0.1373 | 1.8928 | 2276.5383
주차장노외 | 주차장 | 노외 | NA | NA | 용인시 | 기흥구 | 강남대학교 | 35.7127 | 50 | 10 | 0.1373 | 1.7856 | 2147.67
주차장노외 | 주차장 | 노외 | NA | NA | 용인시 | 기흥구 | 강남대학교 | 166.3201 | 50 | 10 | 0.1373 | 8.316 | 10002.0605
주차장노외 | 주차장 | 노외 | NA | NA | 용인시 | 기흥구 | 강남대학교 | 176.4127 | 50 | 10 | 0.1373 | 8.8206 | 10609.0008
주차장노외 | 주차장 | 노외 | NA | NA | 용인시 | 기흥구 | 강남대학교 | 101.8324 | 50 | 10 | 0.1373 | 5.0916 | 6123.9341
주차장노외 | 주차장 | 노외 | NA | NA | 용인시 | 기흥구 | 강남대학교 | 94.1269 | 50 | 10 | 0.1373 | 4.7063 | 5660.5473
주차장노외 | 주차장 | 노외 | NA | NA | 용인시 | 기흥구 | 강남대학교 | 35.4717 | 50 | 10 | 0.1373 | 1.7736 | 2133.1743
주차장노외 | 주차장 | 노외 | NA | NA | 용인시 | 기흥구 | 강남대학교 | 34.0376 | 50 | 10 | 0.1373 | 1.7019 | 2046.9329
주차장노외 | 주차장 | 노외 | NA | NA | 용인시 | 기흥구 | 강남대학교 | 75.1708 | 50 | 10 | 0.1373 | 3.7585 | 4520.5789
주차장노외 | 주차장 | 노외 | NA | NA | 용인시 | 기흥구 | 강남대학교 | 101.0785 | 50 | 10 | 0.1373 | 5.0539 | 6078.5958
주차장노외 | 주차장 | 노외 | NA | NA | 용인시 | 기흥구 | 강남대학교 | 36.0835 | 50 | 10 | 0.1373 | 1.8042 | 2169.9694
주차장노외 | 주차장 | 노외 | NA | NA | 용인시 | 기흥구 | 강남대학교 | 68.8464 | 50 | 10 | 0.1373 | 3.4423 | 4140.2446
주차장노외 | 주차장 | 노외 | NA | NA | 용인시 | 기흥구 | 강남대학교 | 248.4834 | 50 | 10 | 0.1373 | 12.4242 | 14943.1473
주차장노외 | 주차장 | 노외 | NA | NA | 용인시 | 기흥구 | 강남대학교 | 59.5937 | 50 | 10 | 0.1373 | 2.9797 | 3583.8095
주차장노외 | 주차장 | 노외 | NA | NA | 용인시 | 기흥구 | 강남대학교 | 171.619 | 50 | 10 | 0.1373 | 8.581 | 10320.7205
주차장노외 | 주차장 | 노외 | NA | NA | 용인시 | 기흥구 | 강남대학교 | 38.0453 | 50 | 10 | 0.1373 | 1.9023 | 2287.9472
주차장노외 | 주차장 | 노외 | NA | NA | 용인시 | 기흥구 | 강남대학교 | 211.2852 | 50 | 10 | 0.1373 | 10.5643 | 12706.1435
주차장노외 | 주차장 | 노외 | NA | NA | 용인시 | 기흥구 | 강남대학교 | 16.0065 | 50 | 10 | 0.1373 | 0.80033 | 962.5904
주차장노외 | 주차장 | 노외 | NA | NA | 용인시 | 기흥구 | 강남대학교 | 35.9552 | 50 | 10 | 0.1373 | 1.7978 | 2162.2501
건물평면 | 건물 | 평면 | NA | NA | 용인시 | 기흥구 | 강남대학교 | 431.6527 | 24.14 | 6.6 | 0.1373 | 15.788 | 18989.0153
건물경사 | 건물 | 경사 | NA | NA | 용인시 | 기흥구 | 강남대학교 | 1831.4959 | 33 | 6.6 | 0.1373 | 91.5748 | 110141.3999
건물평면 | 건물 | 평면 | NA | NA | 용인시 | 기흥구 | 강남대학교 | 1473.9363 | 24.14 | 6.6 | 0.1373 | 53.9103 | 64840.5498
건물평면 | 건물 | 평면 | NA | NA | 용인시 | 기흥구 | 강남대학교 | 1513.7904 | 24.14 | 6.6 | 0.1373 | 55.368 | 66593.7883
건물평면 | 건물 | 평면 | NA | NA | 용인시 | 기흥구 | 강남대학교 | 1488.6071 | 24.14 | 6.6 | 0.1373 | 54.4469 | 65485.9396
건물평면 | 건물 | 평면 | NA | NA | 용인시 | 기흥구 | 강남대학교 | 1083.7253 | 24.14 | 6.6 | 0.1373 | 39.6381 | 47674.6144
건물복합 | 건물 | 복합 | NA | NA | 용인시 | 기흥구 | 강남대학교 | 1624.4812 | 16.47 | 6.6 | 0.1373 | 40.5382 | 48757.2273
건물평면 | 건물 | 평면 | NA | NA | 용인시 | 기흥구 | 강남대학교 | 445.156 | 24.14 | 6.6 | 0.1373 | 16.2819 | 19583.0424
건물경사 | 건물 | 경사 | NA | NA | 용인시 | 기흥구 | 강남대학교 | 2349.2572 | 33 | 6.6 | 0.1373 | 117.4629 | 141278.22
건물경사 | 건물 | 경사 | NA | NA | 용인시 | 기흥구 | 강남대학교 | 85.5214 | 33 | 6.6 | 0.1373 | 4.2761 | 5143.0328
건물복합 | 건물 | 복합 | NA | NA | 용인시 | 기흥구 | 강남대학교 | 1669.261 | 16.47 | 6.6 | 0.1373 | 41.6556 | 50101.2492
건물경사 | 건물 | 경사 | NA | NA | 용인시 | 기흥구 | 강남대학교 | 305.6852 | 33 | 6.6 | 0.1373 | 15.2843 | 18383.1127
기타시설물관중석 | 기타시설물 | 관중석 | NA | NA | 용인시 | 기흥구 | 강남대학교 | 692.1921 | 50 | 10 | 0.1373 | 34.6096 | 41626.6309
기타시설물관중석 | 기타시설물 | 관중석 | NA | NA | 용인시 | 기흥구 | 강남대학교 | 219.986 | 50 | 10 | 0.1373 | 10.9993 | 13229.3842
건물경사 | 건물 | 경사 | NA | NA | 용인시 | 기흥구 | 강남대학교 | 82.23 | 33 | 6.6 | 0.1373 | 4.1115 | 4945.0971
유휴부지나지 | 유휴부지 | 나지 | NA | NA | 용인시 | 기흥구 | 강남대학교 | 3839.0756 | 50 | 10 | 0.1373 | 191.9538 | 230872.0232
건물복합 | 건물 | 복합 | NA | NA | 용인시 | 기흥구 | 강남대학교 | 1001.3316 | 16.47 | 6.6 | 0.1373 | 24.9878 | 30053.9967
건물평면 | 건물 | 평면 | NA | NA | 용인시 | 기흥구 | 강남대학교 | 231.7476 | 24.14 | 6.6 | 0.1373 | 8.4763 | 10194.9071
건물평면 | 건물 | 평면 | NA | NA | 용인시 | 기흥구 | 강남대학교 | 750.7691 | 24.14 | 6.6 | 0.1373 | 27.4599 | 33027.3984
건물평면 | 건물 | 평면 | NA | NA | 용인시 | 기흥구 | 강남대학교 | 2373.2718 | 24.14 | 6.6 | 0.1373 | 86.8042 | 104403.5957
주차장노외 | 주차장 | 노외 | NA | NA | 용인시 | 기흥구 | 강남대학교 | 131.152 | 50 | 10 | 0.1373 | 6.5576 | 7887.1382
주차장노외 | 주차장 | 노외 | NA | NA | 용인시 | 기흥구 | 강남대학교 | 67.3984 | 50 | 10 | 0.1373 | 3.3699 | 4053.1637
건물복합 | 건물 | 복합 | NA | NA | 용인시 | 기흥구 | 강남대학교 | 747.5509 | 16.47 | 6.6 | 0.1373 | 18.6548 | 22437.0153
건물경사 | 건물 | 경사 | NA | NA | 용인시 | 기흥구 | 강남대학교 | 455.2762 | 33 | 6.6 | 0.1373 | 22.7638 | 27379.1252
건물평면 | 건물 | 평면 | NA | NA | 용인시 | 기흥구 | 강남대학교 | 533.7572 | 24.14 | 6.6 | 0.1373 | 19.5226 | 23480.7373
건물평면 | 건물 | 평면 | NA | NA | 용인시 | 기흥구 | 강남대학교 | 274.5918 | 24.14 | 6.6 | 0.1373 | 10.0434 | 12079.6834
건물경사 | 건물 | 경사 | NA | NA | 용인시 | 기흥구 | 강남대학교 | 726.0021 | 33 | 6.6 | 0.1373 | 36.3001 | 43659.8799
저수지저수지 | 저수지 | 저수지 | NA | NA | 용인시 | 기흥구 | 강남대학교 | 1419.2924 | 50 | 10 | 0.1373 | 70.9646 | 85352.5536
건물경사 | 건물 | 경사 | NA | NA | 용인시 | 기흥구 | 강남대학교 | 298.8569 | 33 | 6.6 | 0.1373 | 14.9428 | 17972.4772
건물평면 | 건물 | 평면 | NA | NA | 용인시 | 기흥구 | 강남대학교 | 290.041 | 24.14 | 6.6 | 0.1373 | 10.6085 | 12759.3157
건물복합 | 건물 | 복합 | NA | NA | 용인시 | 기흥구 | 강남대학교 | 443.9244 | 16.47 | 6.6 | 0.1373 | 11.0779 | 13323.959
건물경사 | 건물 | 경사 | NA | NA | 용인시 | 기흥구 | 강남대학교 | 161.5893 | 33 | 6.6 | 0.1373 | 8.0795 | 9717.5623
주차장노외 | 주차장 | 노외 | NA | NA | 용인시 | 기흥구 | 강남대학교 | 108.988 | 50 | 10 | 0.1373 | 5.4494 | 6554.2534
건물평면 | 건물 | 평면 | NA | NA | 용인시 | 기흥구 | 강남대학교 | 622.6077 | 24.14 | 6.6 | 0.1373 | 22.7723 | 27389.3951
건물경사 | 건물 | 경사 | NA | NA | 용인시 | 기흥구 | 강남대학교 | 438.1853 | 33 | 6.6 | 0.1373 | 21.9093 | 26351.3257
건물평면 | 건물 | 평면 | NA | NA | 용인시 | 기흥구 | 강남대학교 | 1012.9101 | 24.14 | 6.6 | 0.1373 | 37.048 | 44559.3536
건물경사 | 건물 | 경사 | NA | NA | 용인시 | 기흥구 | 강남대학교 | 168.1356 | 33 | 6.6 | 0.1373 | 8.4068 | 10111.2378
건물복합 | 건물 | 복합 | NA | NA | 용인시 | 기흥구 | 강남대학교 | 236.8134 | 16.47 | 6.6 | 0.1373 | 5.9096 | 7107.7243
건물평면 | 건물 | 평면 | NA | NA | 용인시 | 기흥구 | 강남대학교 | 429.6564 | 24.14 | 6.6 | 0.1373 | 15.715 | 18901.1945
건물평면 | 건물 | 평면 | NA | NA | 용인시 | 기흥구 | 강남대학교 | 441.968 | 24.14 | 6.6 | 0.1373 | 16.1653 | 19442.7987
건물평면 | 건물 | 평면 | NA | NA | 용인시 | 기흥구 | 강남대학교 | 135.1835 | 24.14 | 6.6 | 0.1373 | 4.9444 | 5946.9143
건물복합 | 건물 | 복합 | NA | NA | 용인시 | 기흥구 | 강남대학교 | 195.9703 | 16.47 | 6.6 | 0.1373 | 4.8904 | 5881.8594
주차장노외 | 주차장 | 노외 | NA | NA | 용인시 | 처인구 | 용인대학교 | 412.0574 | 50 | 10 | 0.1373 | 20.6029 | 24780.0598
주차장노외 | 주차장 | 노외 | NA | NA | 용인시 | 처인구 | 용인대학교 | 317.2787 | 50 | 10 | 0.1373 | 15.8639 | 19080.3184
주차장노외 | 주차장 | 노외 | NA | NA | 용인시 | 처인구 | 용인대학교 | 163.5031 | 50 | 10 | 0.1373 | 8.1752 | 9832.6526
주차장노외 | 주차장 | 노외 | NA | NA | 용인시 | 처인구 | 용인대학교 | 93.6881 | 50 | 10 | 0.1373 | 4.6844 | 5634.1597
주차장노외 | 주차장 | 노외 | NA | NA | 용인시 | 처인구 | 용인대학교 | 163.227 | 50 | 10 | 0.1373 | 8.1614 | 9816.0487
주차장노외 | 주차장 | 노외 | NA | NA | 용인시 | 처인구 | 용인대학교 | 123.4522 | 50 | 10 | 0.1373 | 6.1726 | 7424.0917
주차장노외 | 주차장 | 노외 | NA | NA | 용인시 | 처인구 | 용인대학교 | 47.6828 | 50 | 10 | 0.1373 | 2.3841 | 2867.5209
주차장노외 | 주차장 | 노외 | NA | NA | 용인시 | 처인구 | 용인대학교 | 32.6208 | 50 | 10 | 0.1373 | 1.631 | 1961.7301
주차장노외 | 주차장 | 노외 | NA | NA | 용인시 | 처인구 | 용인대학교 | 79.3011 | 50 | 10 | 0.1373 | 3.9651 | 4768.9598
주차장노외 | 주차장 | 노외 | NA | NA | 용인시 | 처인구 | 용인대학교 | 103.2805 | 50 | 10 | 0.1373 | 5.164 | 6211.0196
주차장노외 | 주차장 | 노외 | NA | NA | 용인시 | 처인구 | 용인대학교 | 469.2604 | 50 | 10 | 0.1373 | 23.463 | 28220.0988
주차장노외 | 주차장 | 노외 | NA | NA | 용인시 | 처인구 | 용인대학교 | 411.4078 | 50 | 10 | 0.1373 | 20.5704 | 24740.994
주차장노외 | 주차장 | 노외 | NA | NA | 용인시 | 처인구 | 용인대학교 | 329.0722 | 50 | 10 | 0.1373 | 16.4536 | 19789.5453
주차장노외 | 주차장 | 노외 | NA | NA | 용인시 | 처인구 | 용인대학교 | 205.5287 | 50 | 10 | 0.1373 | 10.2764 | 12359.9602
주차장노외 | 주차장 | 노외 | NA | NA | 용인시 | 처인구 | 용인대학교 | 225.2842 | 50 | 10 | 0.1373 | 11.2642 | 13548.0082
주차장노외 | 주차장 | 노외 | NA | NA | 용인시 | 처인구 | 용인대학교 | 25.4163 | 50 | 10 | 0.1373 | 1.2708 | 1528.471
주차장노외 | 주차장 | 노외 | NA | NA | 용인시 | 처인구 | 용인대학교 | 112.7629 | 50 | 10 | 0.1373 | 5.6381 | 6781.2689
주차장노외 | 주차장 | 노외 | NA | NA | 용인시 | 처인구 | 용인대학교 | 215.6641 | 50 | 10 | 0.1373 | 10.7832 | 12969.4766
주차장노외 | 주차장 | 노외 | NA | NA | 용인시 | 처인구 | 용인대학교 | 88.1926 | 50 | 10 | 0.1373 | 4.4096 | 5303.6719
주차장노외 | 주차장 | 노외 | NA | NA | 용인시 | 처인구 | 용인대학교 | 52.7825 | 50 | 10 | 0.1373 | 2.6391 | 3174.2041
주차장노외 | 주차장 | 노외 | NA | NA | 용인시 | 처인구 | 용인대학교 | 93.0308 | 50 | 10 | 0.1373 | 4.6515 | 5594.6279
주차장노외 | 주차장 | 노외 | NA | NA | 용인시 | 처인구 | 용인대학교 | 36.8836 | 50 | 10 | 0.1373 | 1.8442 | 2218.0833
주차장노외 | 주차장 | 노외 | NA | NA | 용인시 | 처인구 | 용인대학교 | 26.6368 | 50 | 10 | 0.1373 | 1.3318 | 1601.8678
주차장노외 | 주차장 | 노외 | NA | NA | 용인시 | 처인구 | 용인대학교 | 42.4154 | 50 | 10 | 0.1373 | 2.1208 | 2550.7518
주차장노외 | 주차장 | 노외 | NA | NA | 용인시 | 처인구 | 용인대학교 | 121.1611 | 50 | 10 | 0.1373 | 6.0581 | 7286.3163
주차장노외 | 주차장 | 노외 | NA | NA | 용인시 | 처인구 | 용인대학교 | 42.2448 | 50 | 10 | 0.1373 | 2.1122 | 2540.4924
주차장노외 | 주차장 | 노외 | NA | NA | 용인시 | 처인구 | 용인대학교 | 32.8264 | 50 | 10 | 0.1373 | 1.6413 | 1974.0946
주차장노외 | 주차장 | 노외 | NA | NA | 용인시 | 처인구 | 용인대학교 | 149.6708 | 50 | 10 | 0.1373 | 7.4835 | 9000.8107
주차장노외 | 주차장 | 노외 | NA | NA | 용인시 | 처인구 | 용인대학교 | 21.8608 | 50 | 10 | 0.1373 | 1.093 | 1314.653
주차장노외 | 주차장 | 노외 | NA | NA | 용인시 | 처인구 | 용인대학교 | 101.7342 | 50 | 10 | 0.1373 | 5.0867 | 6118.03
주차장노외 | 주차장 | 노외 | NA | NA | 용인시 | 처인구 | 용인대학교 | 52.2743 | 50 | 10 | 0.1373 | 2.6137 | 3143.6407
주차장노외 | 주차장 | 노외 | NA | NA | 용인시 | 처인구 | 용인대학교 | 157.6173 | 50 | 10 | 0.1373 | 7.8809 | 9478.6965
주차장노외 | 주차장 | 노외 | NA | NA | 용인시 | 처인구 | 용인대학교 | 127.9872 | 50 | 10 | 0.1373 | 6.3994 | 7696.8193
주차장노외 | 주차장 | 노외 | NA | NA | 용인시 | 처인구 | 용인대학교 | 229.0684 | 50 | 10 | 0.1373 | 11.4534 | 13775.5766
주차장노외 | 주차장 | 노외 | NA | NA | 용인시 | 처인구 | 용인대학교 | 19.7115 | 50 | 10 | 0.1373 | 0.98558 | 1185.3986
주차장노외 | 주차장 | 노외 | NA | NA | 용인시 | 처인구 | 용인대학교 | 36.311 | 50 | 10 | 0.1373 | 1.8155 | 2183.6469
주차장노외 | 주차장 | 노외 | NA | NA | 용인시 | 처인구 | 용인대학교 | 33.2159 | 50 | 10 | 0.1373 | 1.6608 | 1997.5175
주차장노외 | 주차장 | 노외 | NA | NA | 용인시 | 처인구 | 용인대학교 | 74.57 | 50 | 10 | 0.1373 | 3.7285 | 4484.4442
주차장노외 | 주차장 | 노외 | NA | NA | 용인시 | 처인구 | 용인대학교 | 52.8387 | 50 | 10 | 0.1373 | 2.6419 | 3177.5808
주차장노외 | 주차장 | 노외 | NA | NA | 용인시 | 처인구 | 용인대학교 | 197.796 | 50 | 10 | 0.1373 | 9.8898 | 11894.9399
주차장노외 | 주차장 | 노외 | NA | NA | 용인시 | 처인구 | 용인대학교 | 121.1871 | 50 | 10 | 0.1373 | 6.0594 | 7287.8778
주차장노외 | 주차장 | 노외 | NA | NA | 용인시 | 처인구 | 용인대학교 | 318.882 | 50 | 10 | 0.1373 | 15.9441 | 19176.734
주차장노외 | 주차장 | 노외 | NA | NA | 용인시 | 처인구 | 용인대학교 | 185.3817 | 50 | 10 | 0.1373 | 9.2691 | 11148.3713
주차장노외 | 주차장 | 노외 | NA | NA | 용인시 | 처인구 | 용인대학교 | 72.7224 | 50 | 10 | 0.1373 | 3.6361 | 4373.3345
주차장노외 | 주차장 | 노외 | NA | NA | 용인시 | 처인구 | 용인대학교 | 40.9948 | 50 | 10 | 0.1373 | 2.0497 | 2465.3178
주차장노외 | 주차장 | 노외 | NA | NA | 용인시 | 처인구 | 용인대학교 | 51.2047 | 50 | 10 | 0.1373 | 2.5602 | 3079.32
주차장노외 | 주차장 | 노외 | NA | NA | 용인시 | 처인구 | 용인대학교 | 181.3259 | 50 | 10 | 0.1373 | 9.0663 | 10904.4696
주차장노외 | 주차장 | 노외 | NA | NA | 용인시 | 처인구 | 용인대학교 | 263.4434 | 50 | 10 | 0.1373 | 13.1722 | 15842.8002
주차장노외 | 주차장 | 노외 | NA | NA | 용인시 | 처인구 | 용인대학교 | 76.2137 | 50 | 10 | 0.1373 | 3.8107 | 4583.2919
주차장노외 | 주차장 | 노외 | NA | NA | 용인시 | 처인구 | 용인대학교 | 29.7622 | 50 | 10 | 0.1373 | 1.4881 | 1789.8201
주차장노외 | 주차장 | 노외 | NA | NA | 용인시 | 처인구 | 용인대학교 | 96.5994 | 50 | 10 | 0.1373 | 4.83 | 5809.239
주차장노외 | 주차장 | 노외 | NA | NA | 용인시 | 처인구 | 용인대학교 | 37.1211 | 50 | 10 | 0.1373 | 1.8561 | 2232.3649
주차장노외 | 주차장 | 노외 | NA | NA | 용인시 | 처인구 | 용인대학교 | 58.9507 | 50 | 10 | 0.1373 | 2.9475 | 3545.1424
주차장노외 | 주차장 | 노외 | NA | NA | 용인시 | 처인구 | 용인대학교 | 36.6743 | 50 | 10 | 0.1373 | 1.8337 | 2205.4958
주차장노외 | 주차장 | 노외 | NA | NA | 용인시 | 처인구 | 용인대학교 | 70.5993 | 50 | 10 | 0.1373 | 3.53 | 4245.6586
주차장노외 | 주차장 | 노외 | NA | NA | 용인시 | 처인구 | 용인대학교 | 23.9432 | 50 | 10 | 0.1373 | 1.1972 | 1439.882
주차장노외 | 주차장 | 노외 | NA | NA | 용인시 | 처인구 | 용인대학교 | 61.6419 | 50 | 10 | 0.1373 | 3.0821 | 3706.981
주차장노외 | 주차장 | 노외 | NA | NA | 용인시 | 처인구 | 용인대학교 | 34.1421 | 50 | 10 | 0.1373 | 1.7071 | 2053.2155
주차장노외 | 주차장 | 노외 | NA | NA | 용인시 | 처인구 | 용인대학교 | 189.9727 | 50 | 10 | 0.1373 | 9.4986 | 11424.4625
주차장노외 | 주차장 | 노외 | NA | NA | 용인시 | 처인구 | 용인대학교 | 131.0406 | 50 | 10 | 0.1373 | 6.552 | 7880.4385
주차장노외 | 주차장 | 노외 | NA | NA | 용인시 | 처인구 | 용인대학교 | 111.3991 | 50 | 10 | 0.1373 | 5.57 | 6699.2527
주차장노외 | 주차장 | 노외 | NA | NA | 용인시 | 처인구 | 용인대학교 | 85.6917 | 50 | 10 | 0.1373 | 4.2846 | 5153.2735
주차장노외 | 주차장 | 노외 | NA | NA | 용인시 | 처인구 | 용인대학교 | 103.7273 | 50 | 10 | 0.1373 | 5.1864 | 6237.8918
주차장노외 | 주차장 | 노외 | NA | NA | 용인시 | 처인구 | 용인대학교 | 24.7647 | 50 | 10 | 0.1373 | 1.2382 | 1489.287
주차장노외 | 주차장 | 노외 | NA | NA | 용인시 | 처인구 | 용인대학교 | 103.5555 | 50 | 10 | 0.1373 | 5.1778 | 6227.558
건물경사 | 건물 | 경사 | NA | NA | 용인시 | 처인구 | 용인대학교 | 329.5852 | 33 | 6.6 | 0.1373 | 16.4793 | 19820.3981
건물평면 | 건물 | 평면 | NA | NA | 용인시 | 처인구 | 용인대학교 | 2241.1169 | 24.14 | 6.6 | 0.1373 | 81.9705 | 98589.9129
주차장노외 | 주차장 | 노외 | NA | NA | 용인시 | 처인구 | 용인대학교 | 79.5048 | 50 | 10 | 0.1373 | 3.9752 | 4781.2109
건물복합 | 건물 | 복합 | NA | NA | 용인시 | 처인구 | 용인대학교 | 2463.3536 | 16.47 | 6.6 | 0.1373 | 61.4719 | 73935.1671
건물평면 | 건물 | 평면 | NA | NA | 용인시 | 처인구 | 용인대학교 | 1309.0888 | 24.14 | 6.6 | 0.1373 | 47.8809 | 57588.6744
건물복합 | 건물 | 복합 | NA | NA | 용인시 | 처인구 | 용인대학교 | 1992.2421 | 16.47 | 6.6 | 0.1373 | 49.7155 | 59795.2127
건물평면 | 건물 | 평면 | NA | NA | 용인시 | 처인구 | 용인대학교 | 1212.4364 | 24.14 | 6.6 | 0.1373 | 44.3458 | 53336.7962
건물평면 | 건물 | 평면 | NA | NA | 용인시 | 처인구 | 용인대학교 | 812.2029 | 24.14 | 6.6 | 0.1373 | 29.7069 | 35729.9599
건물평면 | 건물 | 평면 | NA | NA | 용인시 | 처인구 | 용인대학교 | 91.563 | 24.14 | 6.6 | 0.1373 | 3.349 | 4027.9858
건물경사 | 건물 | 경사 | NA | NA | 용인시 | 처인구 | 용인대학교 | 4265.5141 | 33 | 6.6 | 0.1373 | 213.2757 | 256516.9298
건물경사 | 건물 | 경사 | NA | NA | 용인시 | 처인구 | 용인대학교 | 1221.4688 | 33 | 6.6 | 0.1373 | 61.0734 | 73455.9579
건물경사 | 건물 | 경사 | NA | NA | 용인시 | 처인구 | 용인대학교 | 886.5044 | 33 | 6.6 | 0.1373 | 44.3252 | 53312.0724
기타시설물관중석 | 기타시설물 | 관중석 | NA | NA | 용인시 | 처인구 | 용인대학교 | 2301.2801 | 50 | 10 | 0.1373 | 115.064 | 138393.0041
건물경사 | 건물 | 경사 | NA | NA | 용인시 | 처인구 | 용인대학교 | 4702.7984 | 33 | 6.6 | 0.1373 | 235.1399 | 282814.0679
건물경사 | 건물 | 경사 | NA | NA | 용인시 | 처인구 | 용인대학교 | 253.9082 | 33 | 6.6 | 0.1373 | 12.6954 | 15269.3768
건물경사 | 건물 | 경사 | NA | NA | 용인시 | 처인구 | 용인대학교 | 41.1544 | 33 | 6.6 | 0.1373 | 2.0577 | 2474.9163
건물복합 | 건물 | 복합 | NA | NA | 용인시 | 처인구 | 용인대학교 | 1410.451 | 16.47 | 6.6 | 0.1373 | 35.1972 | 42333.3185
건물평면 | 건물 | 평면 | NA | NA | 용인시 | 처인구 | 용인대학교 | 1232.8233 | 24.14 | 6.6 | 0.1373 | 45.0914 | 54233.6472
건물복합 | 건물 | 복합 | NA | NA | 용인시 | 처인구 | 용인대학교 | 576.7598 | 16.47 | 6.6 | 0.1373 | 14.3928 | 17310.8865
건물평면 | 건물 | 평면 | NA | NA | 용인시 | 처인구 | 용인대학교 | 670.7825 | 24.14 | 6.6 | 0.1373 | 24.5344 | 29508.6741
건물복합 | 건물 | 복합 | NA | NA | 용인시 | 처인구 | 용인대학교 | 173.6866 | 16.47 | 6.6 | 0.1373 | 4.3343 | 5213.0343
유휴부지나지 | 유휴부지 | 나지 | NA | NA | 용인시 | 처인구 | 용인대학교 | 232.7086 | 50 | 10 | 0.1373 | 11.6354 | 13994.4904
건물평면 | 건물 | 평면 | NA | NA | 용인시 | 처인구 | 용인대학교 | 417.6892 | 24.14 | 6.6 | 0.1373 | 15.2773 | 18374.7419
건물평면 | 건물 | 평면 | NA | NA | 용인시 | 처인구 | 용인대학교 | 466.8117 | 24.14 | 6.6 | 0.1373 | 17.074 | 20535.7078
건물평면 | 건물 | 평면 | NA | NA | 용인시 | 처인구 | 용인대학교 | 440.5976 | 24.14 | 6.6 | 0.1373 | 16.1152 | 19382.515
건물경사 | 건물 | 경사 | NA | NA | 용인시 | 처인구 | 용인대학교 | 416.4479 | 33 | 6.6 | 0.1373 | 20.8224 | 25044.0956
건물경사 | 건물 | 경사 | NA | NA | 용인시 | 처인구 | 용인대학교 | 393.5288 | 33 | 6.6 | 0.1373 | 19.6764 | 23665.7991
건물평면 | 건물 | 평면 | NA | NA | 용인시 | 처인구 | 용인대학교 | 17.77 | 24.14 | 6.6 | 0.1373 | 0.64995 | 781.7268
건물경사 | 건물 | 경사 | NA | NA | 용인시 | 처인구 | 용인대학교 | 798.8444 | 33 | 6.6 | 0.1373 | 39.9422 | 48040.4281
건물평면 | 건물 | 평면 | NA | NA | 용인시 | 처인구 | 용인대학교 | 1212.3894 | 24.14 | 6.6 | 0.1373 | 44.3441 | 53334.7319
건물경사 | 건물 | 경사 | NA | NA | 용인시 | 처인구 | 용인대학교 | 128.7059 | 33 | 6.6 | 0.1373 | 6.4353 | 7740.0376
유휴부지나지 | 유휴부지 | 나지 | NA | NA | 용인시 | 처인구 | 용인대학교 | 548.2793 | 50 | 10 | 0.1373 | 27.414 | 32972.0897
건물평면 | 건물 | 평면 | NA | NA | 용인시 | 처인구 | 용인대학교 | 1365.5505 | 24.14 | 6.6 | 0.1373 | 49.946 | 60072.5056
주차장노외 | 주차장 | 노외 | NA | NA | 의왕시 | 월암동 | 한국교통대학교 | 123.7016 | 50 | 10 | 0.1363 | 6.1851 | 7384.9094
주차장노외 | 주차장 | 노외 | NA | NA | 의왕시 | 월암동 | 한국교통대학교 | 260.0372 | 50 | 10 | 0.1363 | 13.0019 | 15524.0624
주차장노외 | 주차장 | 노외 | NA | NA | 의왕시 | 월암동 | 한국교통대학교 | 253.5801 | 50 | 10 | 0.1363 | 12.679 | 15138.5812
주차장노외 | 주차장 | 노외 | NA | NA | 의왕시 | 월암동 | 한국교통대학교 | 148.2286 | 50 | 10 | 0.1363 | 7.4114 | 8849.1575
주차장노외 | 주차장 | 노외 | NA | NA | 의왕시 | 월암동 | 한국교통대학교 | 124.4457 | 50 | 10 | 0.1363 | 6.2223 | 7429.3351
주차장노외 | 주차장 | 노외 | NA | NA | 의왕시 | 월암동 | 한국교통대학교 | 116.7319 | 50 | 10 | 0.1363 | 5.8366 | 6968.8262
주차장노외 | 주차장 | 노외 | NA | NA | 의왕시 | 월암동 | 한국교통대학교 | 135.347 | 50 | 10 | 0.1363 | 6.7673 | 8080.1347
주차장노외 | 주차장 | 노외 | NA | NA | 의왕시 | 월암동 | 한국교통대학교 | 37.5876 | 50 | 10 | 0.1363 | 1.8794 | 2243.9568
주차장노외 | 주차장 | 노외 | NA | NA | 의왕시 | 월암동 | 한국교통대학교 | 34.7296 | 50 | 10 | 0.1363 | 1.7365 | 2073.3351
주차장노외 | 주차장 | 노외 | NA | NA | 의왕시 | 월암동 | 한국교통대학교 | 73.9335 | 50 | 10 | 0.1363 | 3.6967 | 4413.7856
주차장노외 | 주차장 | 노외 | NA | NA | 의왕시 | 월암동 | 한국교통대학교 | 64.0906 | 50 | 10 | 0.1363 | 3.2045 | 3826.1675
주차장노외 | 주차장 | 노외 | NA | NA | 의왕시 | 월암동 | 한국교통대학교 | 98.5086 | 50 | 10 | 0.1363 | 4.9254 | 5880.9039
주차장노외 | 주차장 | 노외 | NA | NA | 의왕시 | 월암동 | 한국교통대학교 | 22.1708 | 50 | 10 | 0.1363 | 1.1085 | 1323.5807
주차장노외 | 주차장 | 노외 | NA | NA | 의왕시 | 월암동 | 한국교통대학교 | 119.1962 | 50 | 10 | 0.1363 | 5.9598 | 7115.9412
주차장노외 | 주차장 | 노외 | NA | NA | 의왕시 | 월암동 | 한국교통대학교 | 53.5675 | 50 | 10 | 0.1363 | 2.6784 | 3197.9459
주차장노외 | 주차장 | 노외 | NA | NA | 의왕시 | 월암동 | 한국교통대학교 | 28.0985 | 50 | 10 | 0.1363 | 1.4049 | 1677.4626
주차장노외 | 주차장 | 노외 | NA | NA | 의왕시 | 월암동 | 한국교통대학교 | 98.4965 | 50 | 10 | 0.1363 | 4.9248 | 5880.1819
주차장노외 | 주차장 | 노외 | NA | NA | 의왕시 | 월암동 | 한국교통대학교 | 50.4087 | 50 | 10 | 0.1363 | 2.5204 | 3009.3712
주차장노외 | 주차장 | 노외 | NA | NA | 의왕시 | 월암동 | 한국교통대학교 | 111.8006 | 50 | 10 | 0.1363 | 5.59 | 6674.4317
주차장노외 | 주차장 | 노외 | NA | NA | 의왕시 | 월암동 | 한국교통대학교 | 108.5484 | 50 | 10 | 0.1363 | 5.4274 | 6480.2717
주차장노외 | 주차장 | 노외 | NA | NA | 의왕시 | 월암동 | 한국교통대학교 | 88.3404 | 50 | 10 | 0.1363 | 4.417 | 5273.866
주차장노외 | 주차장 | 노외 | NA | NA | 의왕시 | 월암동 | 한국교통대학교 | 76.2532 | 50 | 10 | 0.1363 | 3.8127 | 4552.2717
주차장노외 | 주차장 | 노외 | NA | NA | 의왕시 | 월암동 | 한국교통대학교 | 51.3173 | 50 | 10 | 0.1363 | 2.5659 | 3063.6143
주차장노외 | 주차장 | 노외 | NA | NA | 의왕시 | 월암동 | 한국교통대학교 | 170.4751 | 50 | 10 | 0.1363 | 8.5238 | 10177.2599
주차장노외 | 주차장 | 노외 | NA | NA | 의왕시 | 월암동 | 한국교통대학교 | 118.9826 | 50 | 10 | 0.1363 | 5.9491 | 7103.1908
주차장노외 | 주차장 | 노외 | NA | NA | 의왕시 | 월암동 | 한국교통대학교 | 70.3319 | 50 | 10 | 0.1363 | 3.5166 | 4198.7712
주차장노외 | 주차장 | 노외 | NA | NA | 의왕시 | 월암동 | 한국교통대학교 | 52.5174 | 50 | 10 | 0.1363 | 2.6259 | 3135.2595
주차장노외 | 주차장 | 노외 | NA | NA | 의왕시 | 월암동 | 한국교통대학교 | 32.3026 | 50 | 10 | 0.1363 | 1.6151 | 1928.4481
건물평면 | 건물 | 평면 | NA | NA | 의왕시 | 월암동 | 한국교통대학교 | 974.4865 | 24.14 | 6.6 | 0.1363 | 35.6426 | 42556.8138
건물평면 | 건물 | 평면 | NA | NA | 의왕시 | 월암동 | 한국교통대학교 | 2019.099 | 24.14 | 6.6 | 0.1363 | 73.8501 | 88176.1023
건물경사 | 건물 | 경사 | NA | NA | 의왕시 | 월암동 | 한국교통대학교 | 1652.1468 | 33 | 6.6 | 0.1363 | 82.6073 | 98632.1728
건물평면 | 건물 | 평면 | NA | NA | 의왕시 | 월암동 | 한국교통대학교 | 334.9228 | 24.14 | 6.6 | 0.1363 | 12.2501 | 14626.418
건물평면 | 건물 | 평면 | NA | NA | 의왕시 | 월암동 | 한국교통대학교 | 224.0501 | 24.14 | 6.6 | 0.1363 | 8.1948 | 9784.4964
건물평면 | 건물 | 평면 | NA | NA | 의왕시 | 월암동 | 한국교통대학교 | 1936.0322 | 24.14 | 6.6 | 0.1363 | 70.8118 | 84548.4922
주차장노외 | 주차장 | 노외 | NA | NA | 의왕시 | 월암동 | 한국교통대학교 | 156.168 | 50 | 10 | 0.1363 | 7.8084 | 9323.1345
주차장노외 | 주차장 | 노외 | NA | NA | 의왕시 | 월암동 | 한국교통대학교 | 135.5189 | 50 | 10 | 0.1363 | 6.7759 | 8090.3966
건물경사 | 건물 | 경사 | NA | NA | 의왕시 | 월암동 | 한국교통대학교 | 162.6828 | 33 | 6.6 | 0.1363 | 8.1341 | 9712.0667
건물경사 | 건물 | 경사 | NA | NA | 의왕시 | 월암동 | 한국교통대학교 | 122.0115 | 33 | 6.6 | 0.1363 | 6.1006 | 7284.0134
건물평면 | 건물 | 평면 | NA | NA | 의왕시 | 월암동 | 한국교통대학교 | 189.2633 | 24.14 | 6.6 | 0.1363 | 6.9224 | 8265.3191
건물경사 | 건물 | 경사 | NA | NA | 의왕시 | 월암동 | 한국교통대학교 | 333.1124 | 33 | 6.6 | 0.1363 | 16.6556 | 19886.6124
건물평면 | 건물 | 평면 | NA | NA | 의왕시 | 월암동 | 한국교통대학교 | 954.8827 | 24.14 | 6.6 | 0.1363 | 34.9256 | 41700.6991
건물경사 | 건물 | 경사 | NA | NA | 의왕시 | 월암동 | 한국교통대학교 | 1364.3208 | 33 | 6.6 | 0.1363 | 68.216 | 81449.1332
건물평면 | 건물 | 평면 | NA | NA | 의왕시 | 월암동 | 한국교통대학교 | 926.9846 | 24.14 | 6.6 | 0.1363 | 33.9052 | 40482.3601
건물경사 | 건물 | 경사 | NA | NA | 의왕시 | 월암동 | 한국교통대학교 | 242.6681 | 33 | 6.6 | 0.1363 | 12.1334 | 14487.1378
주차장노외 | 주차장 | 노외 | NA | NA | 이천시 | 신둔면 | 한국관광대학교 | 313.8431 | 50 | 10 | 0.133 | 15.6922 | 18282.6168
주차장노외 | 주차장 | 노외 | NA | NA | 이천시 | 신둔면 | 한국관광대학교 | 160.5704 | 50 | 10 | 0.133 | 8.0285 | 9353.8695
주차장노외 | 주차장 | 노외 | NA | NA | 이천시 | 신둔면 | 한국관광대학교 | 39.241 | 50 | 10 | 0.133 | 1.962 | 2285.9436
주차장노외 | 주차장 | 노외 | NA | NA | 이천시 | 신둔면 | 한국관광대학교 | 424.2877 | 50 | 10 | 0.133 | 21.2144 | 24716.4583
주차장노외 | 주차장 | 노외 | NA | NA | 이천시 | 신둔면 | 한국관광대학교 | 75.8059 | 50 | 10 | 0.133 | 3.7903 | 4415.9968
주차장노외 | 주차장 | 노외 | NA | NA | 이천시 | 신둔면 | 한국관광대학교 | 66.7546 | 50 | 10 | 0.133 | 3.3377 | 3888.7215
주차장노외 | 주차장 | 노외 | NA | NA | 이천시 | 신둔면 | 한국관광대학교 | 78.8994 | 50 | 10 | 0.133 | 3.945 | 4596.2079
주차장노외 | 주차장 | 노외 | NA | NA | 이천시 | 신둔면 | 한국관광대학교 | 51.4019 | 50 | 10 | 0.133 | 2.5701 | 2994.3683
주차장노외 | 주차장 | 노외 | NA | NA | 이천시 | 신둔면 | 한국관광대학교 | 33.9887 | 50 | 10 | 0.133 | 1.6994 | 1979.9759
주차장노외 | 주차장 | 노외 | NA | NA | 이천시 | 신둔면 | 한국관광대학교 | 109.1495 | 50 | 10 | 0.133 | 5.4575 | 6358.3925
주차장노외 | 주차장 | 노외 | NA | NA | 이천시 | 신둔면 | 한국관광대학교 | 146.1678 | 50 | 10 | 0.133 | 7.3084 | 8514.8591
주차장노외 | 주차장 | 노외 | NA | NA | 이천시 | 신둔면 | 한국관광대학교 | 32.059 | 50 | 10 | 0.133 | 1.603 | 1867.5662
주차장노외 | 주차장 | 노외 | NA | NA | 이천시 | 신둔면 | 한국관광대학교 | 48.5054 | 50 | 10 | 0.133 | 2.4253 | 2825.6358
주차장노외 | 주차장 | 노외 | NA | NA | 이천시 | 신둔면 | 한국관광대학교 | 35.9333 | 50 | 10 | 0.133 | 1.7967 | 2093.2593
주차장노외 | 주차장 | 노외 | NA | NA | 이천시 | 신둔면 | 한국관광대학교 | 105.2631 | 50 | 10 | 0.133 | 5.2632 | 6131.998
주차장노외 | 주차장 | 노외 | NA | NA | 이천시 | 신둔면 | 한국관광대학교 | 242.7865 | 50 | 10 | 0.133 | 12.1393 | 14143.2843
주차장노외 | 주차장 | 노외 | NA | NA | 이천시 | 신둔면 | 한국관광대학교 | 303.4187 | 50 | 10 | 0.133 | 15.1709 | 17675.3517
주차장노외 | 주차장 | 노외 | NA | NA | 이천시 | 신둔면 | 한국관광대학교 | 234.7325 | 50 | 10 | 0.133 | 11.7366 | 13674.1069
주차장노외 | 주차장 | 노외 | NA | NA | 이천시 | 신둔면 | 한국관광대학교 | 164.7091 | 50 | 10 | 0.133 | 8.2355 | 9594.9648
주차장노외 | 주차장 | 노외 | NA | NA | 이천시 | 신둔면 | 한국관광대학교 | 27.443 | 50 | 10 | 0.133 | 1.3722 | 1598.6646
주차장노외 | 주차장 | 노외 | NA | NA | 이천시 | 신둔면 | 한국관광대학교 | 150.3479 | 50 | 10 | 0.133 | 7.5174 | 8758.3666
주차장노외 | 주차장 | 노외 | NA | NA | 이천시 | 신둔면 | 한국관광대학교 | 55.0454 | 50 | 10 | 0.133 | 2.7523 | 3206.6134
주차장노외 | 주차장 | 노외 | NA | NA | 이천시 | 신둔면 | 한국관광대학교 | 20.3285 | 50 | 10 | 0.133 | 1.0164 | 1184.2144
주차장노외 | 주차장 | 노외 | NA | NA | 이천시 | 신둔면 | 한국관광대학교 | 40.1557 | 50 | 10 | 0.133 | 2.0078 | 2339.2289
주차장노외 | 주차장 | 노외 | NA | NA | 이천시 | 신둔면 | 한국관광대학교 | 197.1462 | 50 | 10 | 0.133 | 9.8573 | 11484.5546
건물경사 | 건물 | 경사 | NA | NA | 이천시 | 신둔면 | 한국관광대학교 | 1355.8991 | 33 | 6.6 | 0.133 | 67.795 | 78986.5453
건물평면 | 건물 | 평면 | NA | NA | 이천시 | 신둔면 | 한국관광대학교 | 492.821 | 24.14 | 6.6 | 0.133 | 18.0253 | 21000.9199
건물평면 | 건물 | 평면 | NA | NA | 이천시 | 신둔면 | 한국관광대학교 | 1667.9576 | 24.14 | 6.6 | 0.133 | 61.0068 | 71077.8157
건물평면 | 건물 | 평면 | NA | NA | 이천시 | 신둔면 | 한국관광대학교 | 1353.2812 | 24.14 | 6.6 | 0.133 | 49.4973 | 57668.2948
건물평면 | 건물 | 평면 | NA | NA | 이천시 | 신둔면 | 한국관광대학교 | 1063.3818 | 24.14 | 6.6 | 0.133 | 38.894 | 45314.6152
건물평면 | 건물 | 평면 | NA | NA | 이천시 | 신둔면 | 한국관광대학교 | 736.2475 | 24.14 | 6.6 | 0.133 | 26.9288 | 31374.2168
건물평면 | 건물 | 평면 | NA | NA | 이천시 | 신둔면 | 한국관광대학교 | 345.8536 | 24.14 | 6.6 | 0.133 | 12.6499 | 14738.0953
건물평면 | 건물 | 평면 | NA | NA | 이천시 | 신둔면 | 한국관광대학교 | 448.8092 | 24.14 | 6.6 | 0.133 | 16.4155 | 19125.4112
건물평면 | 건물 | 평면 | NA | NA | 이천시 | 신둔면 | 한국관광대학교 | 402.7865 | 24.14 | 6.6 | 0.133 | 14.7322 | 17164.2171
건물평면 | 건물 | 평면 | NA | NA | 이천시 | 신둔면 | 한국관광대학교 | 663.1914 | 24.14 | 6.6 | 0.133 | 24.2567 | 28261.0272
건물평면 | 건물 | 평면 | NA | NA | 이천시 | 신둔면 | 한국관광대학교 | 991.3345 | 24.14 | 6.6 | 0.133 | 36.2588 | 42244.4167
기타시설물관중석 | 기타시설물 | 관중석 | NA | NA | 이천시 | 신둔면 | 한국관광대학교 | 858.8361 | 50 | 10 | 0.133 | 42.9418 | 50030.6367
건물평면 | 건물 | 평면 | NA | NA | 이천시 | 신둔면 | 한국관광대학교 | 610.3154 | 24.14 | 6.6 | 0.133 | 22.3227 | 26007.7859
주차장노외 | 주차장 | 노외 | NA | NA | 이천시 | 신둔면 | 한국관광대학교 | 118.4277 | 50 | 10 | 0.133 | 5.9214 | 6898.8883
건물복합 | 건물 | 복합 | NA | NA | 이천시 | 신둔면 | 한국관광대학교 | 1642.2737 | 16.47 | 6.6 | 0.133 | 40.9822 | 47747.5349
주차장노외 | 주차장 | 노외 | NA | NA | 파주시 | 탄현면 | 웅지세무대학교 | 120.6951 | 50 | 10 | 0.1462 | 6.0348 | 7728.7834
주차장노외 | 주차장 | 노외 | NA | NA | 파주시 | 탄현면 | 웅지세무대학교 | 102.3134 | 50 | 10 | 0.1462 | 5.1157 | 6551.6997
주차장노외 | 주차장 | 노외 | NA | NA | 파주시 | 탄현면 | 웅지세무대학교 | 168.4027 | 50 | 10 | 0.1462 | 8.4201 | 10783.7654
주차장노외 | 주차장 | 노외 | NA | NA | 파주시 | 탄현면 | 웅지세무대학교 | 181.5962 | 50 | 10 | 0.1462 | 9.0798 | 11628.6243
주차장노외 | 주차장 | 노외 | NA | NA | 파주시 | 탄현면 | 웅지세무대학교 | 169.7456 | 50 | 10 | 0.1462 | 8.4873 | 10869.7606
주차장노외 | 주차장 | 노외 | NA | NA | 파주시 | 탄현면 | 웅지세무대학교 | 52.0435 | 50 | 10 | 0.1462 | 2.6022 | 3332.6354
주차장노외 | 주차장 | 노외 | NA | NA | 파주시 | 탄현면 | 웅지세무대학교 | 133.5181 | 50 | 10 | 0.1462 | 6.6759 | 8549.9142
주차장노외 | 주차장 | 노외 | NA | NA | 파주시 | 탄현면 | 웅지세무대학교 | 45.5428 | 50 | 10 | 0.1462 | 2.2771 | 2916.3598
주차장노외 | 주차장 | 노외 | NA | NA | 파주시 | 탄현면 | 웅지세무대학교 | 38.2899 | 50 | 10 | 0.1462 | 1.9145 | 2451.9138
주차장노외 | 주차장 | 노외 | NA | NA | 파주시 | 탄현면 | 웅지세무대학교 | 204.7203 | 50 | 10 | 0.1462 | 10.236 | 13109.3895
주차장노외 | 주차장 | 노외 | NA | NA | 평택시 | 용이동 | 평택대학교 | 193.8665 | 50 | 10 | 0.1385 | 9.6933 | 11760.5207
주차장노외 | 주차장 | 노외 | NA | NA | 평택시 | 용이동 | 평택대학교 | 202.0814 | 50 | 10 | 0.1385 | 10.1041 | 12258.866
주차장노외 | 주차장 | 노외 | NA | NA | 평택시 | 용이동 | 평택대학교 | 206.1742 | 50 | 10 | 0.1385 | 10.3087 | 12507.1464
주차장노외 | 주차장 | 노외 | NA | NA | 평택시 | 용이동 | 평택대학교 | 87.649 | 50 | 10 | 0.1385 | 4.3824 | 5317.0497
주차장노외 | 주차장 | 노외 | NA | NA | 평택시 | 용이동 | 평택대학교 | 79.0685 | 50 | 10 | 0.1385 | 3.9534 | 4796.5332
주차장노외 | 주차장 | 노외 | NA | NA | 평택시 | 용이동 | 평택대학교 | 128.0296 | 50 | 10 | 0.1385 | 6.4015 | 7766.6591
주차장노외 | 주차장 | 노외 | NA | NA | 평택시 | 용이동 | 평택대학교 | 31.9388 | 50 | 10 | 0.1385 | 1.5969 | 1937.501
주차장노외 | 주차장 | 노외 | NA | NA | 평택시 | 용이동 | 평택대학교 | 130.558 | 50 | 10 | 0.1385 | 6.5279 | 7920.0383
주차장노외 | 주차장 | 노외 | NA | NA | 평택시 | 용이동 | 평택대학교 | 133.4692 | 50 | 10 | 0.1385 | 6.6735 | 8096.6435
주차장노외 | 주차장 | 노외 | NA | NA | 평택시 | 용이동 | 평택대학교 | 285.9842 | 50 | 10 | 0.1385 | 14.2992 | 17348.6616
주차장노외 | 주차장 | 노외 | NA | NA | 평택시 | 용이동 | 평택대학교 | 158.1674 | 50 | 10 | 0.1385 | 7.9084 | 9594.9072
주차장노외 | 주차장 | 노외 | NA | NA | 평택시 | 용이동 | 평택대학교 | 193.4573 | 50 | 10 | 0.1385 | 9.6729 | 11735.6998
주차장노외 | 주차장 | 노외 | NA | NA | 평택시 | 용이동 | 평택대학교 | 59.3557 | 50 | 10 | 0.1385 | 2.9678 | 3600.6929
주차장노외 | 주차장 | 노외 | NA | NA | 평택시 | 용이동 | 평택대학교 | 37.0616 | 50 | 10 | 0.1385 | 1.8531 | 2248.2701
주차장노외 | 주차장 | 노외 | NA | NA | 평택시 | 용이동 | 평택대학교 | 162.9578 | 50 | 10 | 0.1385 | 8.1479 | 9885.5082
주차장노외 | 주차장 | 노외 | NA | NA | 평택시 | 용이동 | 평택대학교 | 136.8985 | 50 | 10 | 0.1385 | 6.8449 | 8304.6755
주차장노외 | 주차장 | 노외 | NA | NA | 평택시 | 용이동 | 평택대학교 | 56.9317 | 50 | 10 | 0.1385 | 2.8466 | 3453.6467
주차장노외 | 주차장 | 노외 | NA | NA | 평택시 | 용이동 | 평택대학교 | 86.5934 | 50 | 10 | 0.1385 | 4.3297 | 5253.0134
주차장노외 | 주차장 | 노외 | NA | NA | 평택시 | 용이동 | 평택대학교 | 11.1185 | 50 | 10 | 0.1385 | 0.55593 | 674.4827
주차장노외 | 주차장 | 노외 | NA | NA | 평택시 | 용이동 | 평택대학교 | 10.3842 | 50 | 10 | 0.1385 | 0.51921 | 629.9347
주차장노외 | 주차장 | 노외 | NA | NA | 평택시 | 용이동 | 평택대학교 | 158.907 | 50 | 10 | 0.1385 | 7.9453 | 9639.7731
주차장노외 | 주차장 | 노외 | NA | NA | 평택시 | 용이동 | 평택대학교 | 161.2936 | 50 | 10 | 0.1385 | 8.0647 | 9784.5512
주차장노외 | 주차장 | 노외 | NA | NA | 평택시 | 용이동 | 평택대학교 | 40.2739 | 50 | 10 | 0.1385 | 2.0137 | 2443.1331
주차장노외 | 주차장 | 노외 | NA | NA | 평택시 | 용이동 | 평택대학교 | 65.5288 | 50 | 10 | 0.1385 | 3.2764 | 3975.1743
주차장노외 | 주차장 | 노외 | NA | NA | 평택시 | 용이동 | 평택대학교 | 41.8274 | 50 | 10 | 0.1385 | 2.0914 | 2537.3746
주차장노외 | 주차장 | 노외 | NA | NA | 평택시 | 용이동 | 평택대학교 | 144.6255 | 50 | 10 | 0.1385 | 7.2313 | 8773.4174
주차장노외 | 주차장 | 노외 | NA | NA | 평택시 | 용이동 | 평택대학교 | 56.0413 | 50 | 10 | 0.1385 | 2.8021 | 3399.6308
주차장노외 | 주차장 | 노외 | NA | NA | 평택시 | 용이동 | 평택대학교 | 105.6545 | 50 | 10 | 0.1385 | 5.2827 | 6409.3161
주차장노외 | 주차장 | 노외 | NA | NA | 평택시 | 용이동 | 평택대학교 | 209.4115 | 50 | 10 | 0.1385 | 10.4706 | 12703.5272
주차장노외 | 주차장 | 노외 | NA | NA | 평택시 | 용이동 | 평택대학교 | 154.0623 | 50 | 10 | 0.1385 | 7.7031 | 9345.8786
주차장노외 | 주차장 | 노외 | NA | NA | 평택시 | 용이동 | 평택대학교 | 20.0654 | 50 | 10 | 0.1385 | 1.0033 | 1217.2247
주차장노외 | 주차장 | 노외 | NA | NA | 평택시 | 용이동 | 평택대학교 | 87.2949 | 50 | 10 | 0.1385 | 4.3647 | 5295.5704
주차장노외 | 주차장 | 노외 | NA | NA | 평택시 | 용이동 | 평택대학교 | 95.7845 | 50 | 10 | 0.1385 | 4.7892 | 5810.5779
주차장노외 | 주차장 | 노외 | NA | NA | 평택시 | 용이동 | 평택대학교 | 36.1137 | 50 | 10 | 0.1385 | 1.8057 | 2190.7652
주차장노외 | 주차장 | 노외 | NA | NA | 평택시 | 용이동 | 평택대학교 | 26.0941 | 50 | 10 | 0.1385 | 1.3047 | 1582.9463
주차장노외 | 주차장 | 노외 | NA | NA | 평택시 | 용이동 | 평택대학교 | 235.7478 | 50 | 10 | 0.1385 | 11.7874 | 14301.1679
주차장노외 | 주차장 | 노외 | NA | NA | 평택시 | 용이동 | 평택대학교 | 37.9443 | 50 | 10 | 0.1385 | 1.8972 | 2301.8148
주차장노외 | 주차장 | 노외 | NA | NA | 평택시 | 용이동 | 평택대학교 | 16.723 | 50 | 10 | 0.1385 | 0.83615 | 1014.4693
주차장노외 | 주차장 | 노외 | NA | NA | 평택시 | 용이동 | 평택대학교 | 63.9016 | 50 | 10 | 0.1385 | 3.1951 | 3876.4658
주차장노외 | 주차장 | 노외 | NA | NA | 평택시 | 용이동 | 평택대학교 | 15.1006 | 50 | 10 | 0.1385 | 0.75503 | 916.0469
주차장노외 | 주차장 | 노외 | NA | NA | 평택시 | 용이동 | 평택대학교 | 57.7484 | 50 | 10 | 0.1385 | 2.8874 | 3503.1934
주차장노외 | 주차장 | 노외 | NA | NA | 평택시 | 용이동 | 평택대학교 | 33.9364 | 50 | 10 | 0.1385 | 1.6968 | 2058.6815
주차장노외 | 주차장 | 노외 | NA | NA | 평택시 | 용이동 | 평택대학교 | 25.8042 | 50 | 10 | 0.1385 | 1.2902 | 1565.3601
건물평면 | 건물 | 평면 | NA | NA | 평택시 | 용이동 | 평택대학교 | 1186.1606 | 24.14 | 6.6 | 0.1385 | 43.3847 | 52636.9495
건물복합 | 건물 | 복합 | NA | NA | 평택시 | 용이동 | 평택대학교 | 2218.4371 | 16.47 | 6.6 | 0.1385 | 55.3601 | 67166.1826
건물평면 | 건물 | 평면 | NA | NA | 평택시 | 용이동 | 평택대학교 | 1016.4678 | 24.14 | 6.6 | 0.1385 | 37.1781 | 45106.6779
건물평면 | 건물 | 평면 | NA | NA | 평택시 | 용이동 | 평택대학교 | 1617.3459 | 24.14 | 6.6 | 0.1385 | 59.1557 | 71771.1859
건물평면 | 건물 | 평면 | NA | NA | 평택시 | 용이동 | 평택대학교 | 1928.9824 | 24.14 | 6.6 | 0.1385 | 70.554 | 85600.3391
건물평면 | 건물 | 평면 | NA | NA | 평택시 | 용이동 | 평택대학교 | 726.8567 | 24.14 | 6.6 | 0.1385 | 26.5853 | 32254.9221
건물평면 | 건물 | 평면 | NA | NA | 평택시 | 용이동 | 평택대학교 | 417.2966 | 24.14 | 6.6 | 0.1385 | 15.2629 | 18517.9148
건물평면 | 건물 | 평면 | NA | NA | 평택시 | 용이동 | 평택대학교 | 530.0849 | 24.14 | 6.6 | 0.1385 | 19.3883 | 23522.9982
건물복합 | 건물 | 복합 | NA | NA | 평택시 | 용이동 | 평택대학교 | 1809.3545 | 16.47 | 6.6 | 0.1385 | 45.1516 | 54780.6535
건물경사 | 건물 | 경사 | NA | NA | 평택시 | 용이동 | 평택대학교 | 868.3461 | 33 | 6.6 | 0.1385 | 43.4173 | 52676.4819
건물복합 | 건물 | 복합 | NA | NA | 평택시 | 용이동 | 평택대학교 | 1539.0506 | 16.47 | 6.6 | 0.1385 | 38.4063 | 46596.8388
건물복합 | 건물 | 복합 | NA | NA | 평택시 | 용이동 | 평택대학교 | 1285.0574 | 16.47 | 6.6 | 0.1385 | 32.068 | 38906.8499
건물경사 | 건물 | 경사 | NA | NA | 평택시 | 용이동 | 평택대학교 | 412.2433 | 33 | 6.6 | 0.1385 | 20.6122 | 25007.9168
건물경사 | 건물 | 경사 | NA | NA | 평택시 | 용이동 | 평택대학교 | 250.5352 | 33 | 6.6 | 0.1385 | 12.5268 | 15198.2199
유휴나지나지 | 유휴나지 | 나지 | NA | NA | 평택시 | 용이동 | 평택대학교 | 2859.2617 | 50 | 10 | 0.1385 | 142.9631 | 173451.3916
유휴나지나지 | 유휴나지 | 나지 | NA | NA | 평택시 | 용이동 | 평택대학교 | 13407.4996 | 50 | 10 | 0.1385 | 670.375 | 813339.1458
건물경사 | 건물 | 경사 | NA | NA | 평택시 | 용이동 | 평택대학교 | 699.5027 | 33 | 6.6 | 0.1385 | 34.9751 | 42433.934
건물평면 | 건물 | 평면 | NA | NA | 평택시 | 용이동 | 평택대학교 | 66.4699 | 24.14 | 6.6 | 0.1385 | 2.4312 | 2949.6634
건물평면 | 건물 | 평면 | NA | NA | 평택시 | 용이동 | 평택대학교 | 91.1582 | 24.14 | 6.6 | 0.1385 | 3.3342 | 4045.2254
건물평면 | 건물 | 평면 | NA | NA | 평택시 | 용이동 | 평택대학교 | 196.449 | 24.14 | 6.6 | 0.1385 | 7.1853 | 8717.5997
건물경사 | 건물 | 경사 | NA | NA | 평택시 | 용이동 | 평택대학교 | 190.3435 | 33 | 6.6 | 0.1385 | 9.5172 | 11546.8095
건물평면 | 건물 | 평면 | NA | NA | 평택시 | 용이동 | 평택대학교 | 210.8706 | 24.14 | 6.6 | 0.1385 | 7.7128 | 9357.5725
건물경사 | 건물 | 경사 | NA | NA | 평택시 | 용이동 | 평택대학교 | 1519.0315 | 33 | 6.6 | 0.1385 | 75.9516 | 92149.0097
건물평면 | 건물 | 평면 | NA | NA | 평택시 | 용이동 | 평택대학교 | 316.449 | 24.14 | 6.6 | 0.1385 | 11.5744 | 14042.712
건물경사 | 건물 | 경사 | NA | NA | 평택시 | 용이동 | 평택대학교 | 251.6779 | 33 | 6.6 | 0.1385 | 12.5839 | 15267.5366
건물평면 | 건물 | 평면 | NA | NA | 평택시 | 용이동 | 평택대학교 | 769.4674 | 24.14 | 6.6 | 0.1385 | 28.1439 | 34145.8098
건물경사 | 건물 | 경사 | NA | NA | 평택시 | 용이동 | 평택대학교 | 277.968 | 33 | 6.6 | 0.1385 | 13.8984 | 16862.3703
건물경사 | 건물 | 경사 | NA | NA | 평택시 | 용이동 | 평택대학교 | 275.8514 | 33 | 6.6 | 0.1385 | 13.7926 | 16733.974
건물경사 | 건물 | 경사 | NA | NA | 평택시 | 용이동 | 평택대학교 | 88.6337 | 33 | 6.6 | 0.1385 | 4.4317 | 5376.7879
건물경사 | 건물 | 경사 | NA | NA | 평택시 | 용이동 | 평택대학교 | 293.8255 | 33 | 6.6 | 0.1385 | 14.6913 | 17824.3374
건물평면 | 건물 | 평면 | NA | NA | 평택시 | 용이동 | 평택대학교 | 126.3731 | 24.14 | 6.6 | 0.1385 | 4.6222 | 5607.9191
건물평면 | 건물 | 평면 | NA | NA | 평택시 | 용이동 | 평택대학교 | 309.6417 | 24.14 | 6.6 | 0.1385 | 11.3254 | 13740.6298
건물평면 | 건물 | 평면 | NA | NA | 평택시 | 용이동 | 평택대학교 | 227.9797 | 24.14 | 6.6 | 0.1385 | 8.3385 | 10116.8033
건물경사 | 건물 | 경사 | NA | NA | 평택시 | 용이동 | 평택대학교 | 418.2696 | 33 | 6.6 | 0.1385 | 20.9135 | 25373.4874
주차장노외 | 주차장 | 노외 | NA | NA | 평택시 | 장안동 | 국제대학교 | 269.6827 | 50 | 10 | 0.1385 | 13.4841 | 16359.7633
주차장노외 | 주차장 | 노외 | NA | NA | 평택시 | 장안동 | 국제대학교 | 306.3551 | 50 | 10 | 0.1385 | 15.3178 | 18584.4212
주차장노외 | 주차장 | 노외 | NA | NA | 평택시 | 장안동 | 국제대학교 | 209.3062 | 50 | 10 | 0.1385 | 10.4653 | 12697.1434
주차장노외 | 주차장 | 노외 | NA | NA | 평택시 | 장안동 | 국제대학교 | 91.2666 | 50 | 10 | 0.1385 | 4.5633 | 5536.5053
주차장노외 | 주차장 | 노외 | NA | NA | 평택시 | 장안동 | 국제대학교 | 113.1769 | 50 | 10 | 0.1385 | 5.6588 | 6865.6483
주차장노외 | 주차장 | 노외 | NA | NA | 평택시 | 장안동 | 국제대학교 | 66.2558 | 50 | 10 | 0.1385 | 3.3128 | 4019.2729
주차장노외 | 주차장 | 노외 | NA | NA | 평택시 | 장안동 | 국제대학교 | 98.6291 | 50 | 10 | 0.1385 | 4.9315 | 5983.136
주차장노외 | 주차장 | 노외 | NA | NA | 평택시 | 장안동 | 국제대학교 | 97.918 | 50 | 10 | 0.1385 | 4.8959 | 5939.9996
주차장노외 | 주차장 | 노외 | NA | NA | 평택시 | 장안동 | 국제대학교 | 166.1189 | 50 | 10 | 0.1385 | 8.3059 | 10077.2713
주차장노외 | 주차장 | 노외 | NA | NA | 평택시 | 장안동 | 국제대학교 | 153.1707 | 50 | 10 | 0.1385 | 7.6585 | 9291.7926
주차장노외 | 주차장 | 노외 | NA | NA | 평택시 | 장안동 | 국제대학교 | 96.0837 | 50 | 10 | 0.1385 | 4.8042 | 5828.724
주차장노외 | 주차장 | 노외 | NA | NA | 평택시 | 장안동 | 국제대학교 | 141.5281 | 50 | 10 | 0.1385 | 7.0764 | 8585.5213
주차장노외 | 주차장 | 노외 | NA | NA | 평택시 | 장안동 | 국제대학교 | 51.0361 | 50 | 10 | 0.1385 | 2.5518 | 3096.0015
주차장노외 | 주차장 | 노외 | NA | NA | 평택시 | 장안동 | 국제대학교 | 265.0803 | 50 | 10 | 0.1385 | 13.254 | 16080.5675
주차장노외 | 주차장 | 노외 | NA | NA | 평택시 | 장안동 | 국제대학교 | 168.8759 | 50 | 10 | 0.1385 | 8.4438 | 10244.5181
주차장노외 | 주차장 | 노외 | NA | NA | 평택시 | 장안동 | 국제대학교 | 160.9731 | 50 | 10 | 0.1385 | 8.0487 | 9765.1118
주차장노외 | 주차장 | 노외 | NA | NA | 평택시 | 장안동 | 국제대학교 | 64.7672 | 50 | 10 | 0.1385 | 3.2384 | 3928.9742
주차장노외 | 주차장 | 노외 | NA | NA | 평택시 | 장안동 | 국제대학교 | 84.3129 | 50 | 10 | 0.1385 | 4.2156 | 5114.6709
주차장노외 | 주차장 | 노외 | NA | NA | 평택시 | 장안동 | 국제대학교 | 38.4351 | 50 | 10 | 0.1385 | 1.9218 | 2331.5904
주차장노외 | 주차장 | 노외 | NA | NA | 평택시 | 장안동 | 국제대학교 | 294.7529 | 50 | 10 | 0.1385 | 14.7376 | 17880.5962
주차장노외 | 주차장 | 노외 | NA | NA | 평택시 | 장안동 | 국제대학교 | 255.6512 | 50 | 10 | 0.1385 | 12.7826 | 15508.5668
주차장노외 | 주차장 | 노외 | NA | NA | 평택시 | 장안동 | 국제대학교 | 306.5529 | 50 | 10 | 0.1385 | 15.3276 | 18596.4175
주차장노외 | 주차장 | 노외 | NA | NA | 평택시 | 장안동 | 국제대학교 | 278.0307 | 50 | 10 | 0.1385 | 13.9015 | 16866.1747
주차장노외 | 주차장 | 노외 | NA | NA | 평택시 | 장안동 | 국제대학교 | 564.8698 | 50 | 10 | 0.1385 | 28.2435 | 34266.6976
주차장노외 | 주차장 | 노외 | NA | NA | 평택시 | 장안동 | 국제대학교 | 433.1893 | 50 | 10 | 0.1385 | 21.6595 | 26278.5627
주차장노외 | 주차장 | 노외 | NA | NA | 평택시 | 장안동 | 국제대학교 | 119.3907 | 50 | 10 | 0.1385 | 5.9695 | 7242.5967
주차장노외 | 주차장 | 노외 | NA | NA | 평택시 | 장안동 | 국제대학교 | 62.2763 | 50 | 10 | 0.1385 | 3.1138 | 3777.8685
주차장노외 | 주차장 | 노외 | NA | NA | 평택시 | 장안동 | 국제대학교 | 35.0245 | 50 | 10 | 0.1385 | 1.7512 | 2124.6942
주차장노외 | 주차장 | 노외 | NA | NA | 평택시 | 장안동 | 국제대학교 | 35.0919 | 50 | 10 | 0.1385 | 1.7546 | 2128.782
주차장노외 | 주차장 | 노외 | NA | NA | 평택시 | 장안동 | 국제대학교 | 18.0437 | 50 | 10 | 0.1385 | 0.90218 | 1094.5825
건물경사 | 건물 | 경사 | NA | NA | 평택시 | 장안동 | 국제대학교 | 1596.0882 | 33 | 6.6 | 0.1385 | 79.8044 | 96823.5009
건물경사 | 건물 | 경사 | NA | NA | 평택시 | 장안동 | 국제대학교 | 1263.4335 | 33 | 6.6 | 0.1385 | 63.1717 | 76643.6634
건물평면 | 건물 | 평면 | NA | NA | 평택시 | 장안동 | 국제대학교 | 796.892 | 24.14 | 6.6 | 0.1385 | 29.1469 | 35362.8014
건물평면 | 건물 | 평면 | NA | NA | 평택시 | 장안동 | 국제대학교 | 824.7552 | 24.14 | 6.6 | 0.1385 | 30.166 | 36599.2555
건물경사 | 건물 | 경사 | NA | NA | 평택시 | 장안동 | 국제대학교 | 1440.83 | 33 | 6.6 | 0.1385 | 72.0415 | 87405.0731
기타시설물관중석 | 기타시설물 | 관중석 | NA | NA | 평택시 | 장안동 | 국제대학교 | 1261.468 | 50 | 10 | 0.1385 | 63.0734 | 76524.4336
건물평면 | 건물 | 평면 | NA | NA | 평택시 | 장안동 | 국제대학교 | 989.6854 | 24.14 | 6.6 | 0.1385 | 36.1985 | 43918.1836
건물평면 | 건물 | 평면 | NA | NA | 평택시 | 장안동 | 국제대학교 | 2176.5681 | 24.14 | 6.6 | 0.1385 | 79.6096 | 96587.1764
건물평면 | 건물 | 평면 | NA | NA | 평택시 | 장안동 | 국제대학교 | 1988.0346 | 24.14 | 6.6 | 0.1385 | 72.7139 | 88220.8324
건물평면 | 건물 | 평면 | NA | NA | 평택시 | 장안동 | 국제대학교 | 1556.1686 | 24.14 | 6.6 | 0.1385 | 56.918 | 69056.3886
건물경사 | 건물 | 경사 | NA | NA | 평택시 | 장안동 | 국제대학교 | 1088.1313 | 33 | 6.6 | 0.1385 | 54.4066 | 66009.3075
건물평면 | 건물 | 평면 | NA | NA | 평택시 | 장안동 | 국제대학교 | 2253.046 | 24.14 | 6.6 | 0.1385 | 82.4069 | 99980.9523
건물경사 | 건물 | 경사 | NA | NA | 평택시 | 장안동 | 국제대학교 | 2025.811 | 33 | 6.6 | 0.1385 | 101.2905 | 122891.7714
건물평면 | 건물 | 평면 | NA | NA | 평택시 | 장안동 | 국제대학교 | 1156.2762 | 24.14 | 6.6 | 0.1385 | 42.2917 | 51310.8007
주차장노외 | 주차장 | 노외 | NA | NA | 화성시 | 봉담읍 | 수원카톨릭대학교 | 227.8006 | 50 | 10 | 0.149 | 11.39 | 14866.726
주차장노외 | 주차장 | 노외 | NA | NA | 화성시 | 봉담읍 | 수원카톨릭대학교 | 135.8149 | 50 | 10 | 0.149 | 6.7907 | 8863.551
주차장노외 | 주차장 | 노외 | NA | NA | 화성시 | 봉담읍 | 수원카톨릭대학교 | 90.3149 | 50 | 10 | 0.149 | 4.5157 | 5894.1316
주차장노외 | 주차장 | 노외 | NA | NA | 화성시 | 봉담읍 | 수원카톨릭대학교 | 39.2001 | 50 | 10 | 0.149 | 1.96 | 2558.2765
주차장노외 | 주차장 | 노외 | NA | NA | 화성시 | 봉담읍 | 수원카톨릭대학교 | 53.8094 | 50 | 10 | 0.149 | 2.6905 | 3511.7059
주차장노외 | 주차장 | 노외 | NA | NA | 화성시 | 봉담읍 | 수원카톨릭대학교 | 46.8212 | 50 | 10 | 0.149 | 2.3411 | 3055.6459
주차장노외 | 주차장 | 노외 | NA | NA | 화성시 | 봉담읍 | 수원카톨릭대학교 | 32.4845 | 50 | 10 | 0.149 | 1.6242 | 2120.0019
주차장노외 | 주차장 | 노외 | NA | NA | 화성시 | 봉담읍 | 수원카톨릭대학교 | 108.5369 | 50 | 10 | 0.149 | 5.4268 | 7083.3384
건물경사 | 건물 | 경사 | NA | NA | 화성시 | 봉담읍 | 수원카톨릭대학교 | 613.143 | 33 | 6.6 | 0.149 | 30.6571 | 40014.9357
건물경사 | 건물 | 경사 | NA | NA | 화성시 | 봉담읍 | 수원카톨릭대학교 | 648.091 | 33 | 6.6 | 0.149 | 32.4046 | 42295.7166
건물복합 | 건물 | 복합 | NA | NA | 화성시 | 봉담읍 | 수원카톨릭대학교 | 905.6785 | 16.47 | 6.6 | 0.149 | 22.6008 | 29499.4626
건물경사 | 건물 | 경사 | NA | NA | 화성시 | 봉담읍 | 수원카톨릭대학교 | 205.1669 | 33 | 6.6 | 0.149 | 10.2583 | 13389.6038
건물평면 | 건물 | 평면 | NA | NA | 화성시 | 봉담읍 | 수원카톨릭대학교 | 89.302 | 24.14 | 6.6 | 0.149 | 3.2663 | 4263.289
건물경사 | 건물 | 경사 | NA | NA | 화성시 | 봉담읍 | 수원카톨릭대학교 | 811.4919 | 33 | 6.6 | 0.149 | 40.5746 | 52959.5849
건물경사 | 건물 | 경사 | NA | NA | 화성시 | 봉담읍 | 수원카톨릭대학교 | 1208.5386 | 33 | 6.6 | 0.149 | 60.4269 | 78871.6493
건물경사 | 건물 | 경사 | NA | NA | 화성시 | 봉담읍 | 수원카톨릭대학교 | 188.4099 | 33 | 6.6 | 0.149 | 9.4205 | 12296.0049
기타시설물관중석 | 기타시설물 | 관중석 | NA | NA | 화성시 | 봉담읍 | 수원카톨릭대학교 | 192.0598 | 50 | 10 | 0.149 | 9.603 | 12534.2071
기타시설물관중석 | 기타시설물 | 관중석 | NA | NA | 화성시 | 봉담읍 | 수원카톨릭대학교 | 125.3401 | 50 | 10 | 0.149 | 6.267 | 8179.9432
건물평면 | 건물 | 평면 | NA | NA | 화성시 | 봉담읍 | 수원카톨릭대학교 | 49.4972 | 24.14 | 6.6 | 0.149 | 1.8104 | 2363.0054
건물경사 | 건물 | 경사 | NA | NA | 화성시 | 봉담읍 | 수원카톨릭대학교 | 1360.0162 | 33 | 6.6 | 0.149 | 68.0008 | 88757.3767
건물평면 | 건물 | 평면 | NA | NA | 화성시 | 봉담읍 | 수원카톨릭대학교 | 68.1353 | 24.14 | 6.6 | 0.149 | 2.4921 | 3252.7877
건물경사 | 건물 | 경사 | NA | NA | 화성시 | 봉담읍 | 수원카톨릭대학교 | 321.4478 | 33 | 6.6 | 0.149 | 16.0724 | 20978.3244
건물경사 | 건물 | 경사 | NA | NA | 화성시 | 봉담읍 | 수원카톨릭대학교 | 55.9647 | 33 | 6.6 | 0.149 | 2.7982 | 3652.3698
건물경사 | 건물 | 경사 | NA | NA | 화성시 | 봉담읍 | 수원카톨릭대학교 | 39.8276 | 33 | 6.6 | 0.149 | 1.9914 | 2599.2267
건물평면 | 건물 | 평면 | NA | NA | 화성시 | 봉담읍 | 수원카톨릭대학교 | 43.8388 | 24.14 | 6.6 | 0.149 | 1.6034 | 2092.8695
건물평면 | 건물 | 평면 | NA | NA | 화성시 | 봉담읍 | 수원카톨릭대학교 | 19.3368 | 24.14 | 6.6 | 0.149 | 0.70726 | 923.1429
건물평면 | 건물 | 평면 | NA | NA | 화성시 | 봉담읍 | 수원카톨릭대학교 | 20.3458 | 24.14 | 6.6 | 0.149 | 0.74416 | 971.3128
건물경사 | 건물 | 경사 | NA | NA | 화성시 | 봉담읍 | 수원카톨릭대학교 | 804.2173 | 33 | 6.6 | 0.149 | 40.2109 | 52484.8269
건물평면 | 건물 | 평면 | NA | NA | 화성시 | 봉담읍 | 수원카톨릭대학교 | 164.7663 | 24.14 | 6.6 | 0.149 | 6.0265 | 7865.9645
건물경사 | 건물 | 경사 | NA | NA | 화성시 | 봉담읍 | 수원카톨릭대학교 | 717.6029 | 33 | 6.6 | 0.149 | 35.8801 | 46832.2019
건물경사 | 건물 | 경사 | NA | NA | 화성시 | 봉담읍 | 수원카톨릭대학교 | 619.8137 | 33 | 6.6 | 0.149 | 30.9907 | 40450.2838
건물경사 | 건물 | 경사 | NA | NA | 화성시 | 봉담읍 | 수원카톨릭대학교 | 632.2078 | 33 | 6.6 | 0.149 | 31.6104 | 41259.1422
건물평면 | 건물 | 평면 | NA | NA | 화성시 | 봉담읍 | 수원카톨릭대학교 | 2152.8828 | 24.14 | 6.6 | 0.149 | 78.7433 | 102778.9303
건물복합 | 건물 | 복합 | NA | NA | 화성시 | 봉담읍 | 장안대학교 | 4336.4907 | 16.47 | 6.6 | 0.149 | 108.2152 | 141246.7483
건물평면 | 건물 | 평면 | NA | NA | 화성시 | 봉담읍 | 장안대학교 | 364.3334 | 24.14 | 6.6 | 0.149 | 13.3258 | 17393.3303
건물평면 | 건물 | 평면 | NA | NA | 화성시 | 봉담읍 | 장안대학교 | 1529.7981 | 24.14 | 6.6 | 0.149 | 55.9535 | 73032.7794
건물평면 | 건물 | 평면 | NA | NA | 화성시 | 봉담읍 | 장안대학교 | 1569.2332 | 24.14 | 6.6 | 0.149 | 57.3959 | 74915.417
건물평면 | 건물 | 평면 | NA | NA | 화성시 | 봉담읍 | 장안대학교 | 939.7076 | 24.14 | 6.6 | 0.149 | 34.3705 | 44861.7747
건물평면 | 건물 | 평면 | NA | NA | 화성시 | 봉담읍 | 장안대학교 | 2345.8864 | 24.14 | 6.6 | 0.149 | 85.8026 | 111992.9478
유휴부지나지 | 유휴부지 | 나지 | NA | NA | 화성시 | 봉담읍 | 장안대학교 | 2798.5965 | 50 | 10 | 0.149 | 139.9298 | 182642.0079
유휴부지나지 | 유휴부지 | 나지 | NA | NA | 화성시 | 봉담읍 | 장안대학교 | 7166.9586 | 50 | 10 | 0.149 | 358.3479 | 467730.0522
건물복합 | 건물 | 복합 | NA | NA | 화성시 | 봉담읍 | 장안대학교 | 1599.9763 | 16.47 | 6.6 | 0.149 | 39.9267 | 52113.9025
건물경사 | 건물 | 경사 | NA | NA | 화성시 | 봉담읍 | 장안대학교 | 123.974 | 33 | 6.6 | 0.149 | 6.1987 | 8090.7912
주차장노외 | 주차장 | 노외 | NA | NA | 화성시 | 봉담읍 | 장안대학교 | 30.3096 | 50 | 10 | 0.149 | 1.5155 | 1978.0632
주차장노외 | 주차장 | 노외 | NA | NA | 화성시 | 봉담읍 | 장안대학교 | 99.5667 | 50 | 10 | 0.149 | 4.9783 | 6497.9223
주차장노외 | 주차장 | 노외 | NA | NA | 화성시 | 봉담읍 | 장안대학교 | 90.0188 | 50 | 10 | 0.149 | 4.5009 | 5874.8095
주차장노외 | 주차장 | 노외 | NA | NA | 화성시 | 봉담읍 | 장안대학교 | 45.0429 | 50 | 10 | 0.149 | 2.2521 | 2939.5891
주차장노외 | 주차장 | 노외 | NA | NA | 화성시 | 봉담읍 | 장안대학교 | 64.0264 | 50 | 10 | 0.149 | 3.2013 | 4178.4928
유휴부지나지 | 유휴부지 | 나지 | NA | NA | 화성시 | 봉담읍 | 장안대학교 | 2777.4548 | 50 | 10 | 0.149 | 138.8727 | 181262.2565
건물복합 | 건물 | 복합 | NA | NA | 화성시 | 봉담읍 | 장안대학교 | 1475.2908 | 16.47 | 6.6 | 0.149 | 36.8152 | 48052.6865
건물평면 | 건물 | 평면 | NA | NA | 화성시 | 봉담읍 | 장안대학교 | 2267.97 | 24.14 | 6.6 | 0.149 | 82.9527 | 108273.211
건물경사 | 건물 | 경사 | NA | NA | 화성시 | 봉담읍 | 장안대학교 | 2321.6377 | 33 | 6.6 | 0.149 | 116.0819 | 151514.7211
건물평면 | 건물 | 평면 | NA | NA | 화성시 | 봉담읍 | 장안대학교 | 1373.9956 | 24.14 | 6.6 | 0.149 | 50.2549 | 65594.7437
건물평면 | 건물 | 평면 | NA | NA | 화성시 | 봉담읍 | 장안대학교 | 441.1061 | 24.14 | 6.6 | 0.149 | 16.1338 | 21058.4698
건물복합 | 건물 | 복합 | NA | NA | 화성시 | 봉담읍 | 장안대학교 | 1797.5565 | 16.47 | 6.6 | 0.149 | 44.8572 | 58549.4198
건물복합 | 건물 | 복합 | NA | NA | 화성시 | 봉담읍 | 장안대학교 | 909.9373 | 16.47 | 6.6 | 0.149 | 22.7071 | 29638.178
건물경사 | 건물 | 경사 | NA | NA | 화성시 | 봉담읍 | 장안대학교 | 817.332 | 33 | 6.6 | 0.149 | 40.8666 | 53340.7183
건물평면 | 건물 | 평면 | NA | NA | 화성시 | 봉담읍 | 장안대학교 | 445.7548 | 24.14 | 6.6 | 0.149 | 16.3038 | 21280.3971
건물평면 | 건물 | 평면 | NA | NA | 화성시 | 봉담읍 | 장안대학교 | 102.0519 | 24.14 | 6.6 | 0.149 | 3.7326 | 4871.9732
건물평면 | 건물 | 평면 | NA | NA | 고양시 | 덕양구 | 한국항공대학교 | 905.6829 | 24.14 | 6.6 | 0.1358 | 33.126 | 39406.9993
건물복합 | 건물 | 복합 | NA | NA | 고양시 | 덕양구 | 한국항공대학교 | 2306.2642 | 16.47 | 6.6 | 0.1358 | 57.5518 | 68464.0509
건물경사 | 건물 | 경사 | NA | NA | 고양시 | 덕양구 | 한국항공대학교 | 219.1246 | 33 | 6.6 | 0.1358 | 10.9562 | 13033.621
주차장노외 | 주차장 | 노외 | NA | NA | 고양시 | 덕양구 | 한국항공대학교 | 296.4439 | 50 | 10 | 0.1358 | 14.8222 | 17632.6045
주차장노외 | 주차장 | 노외 | NA | NA | 고양시 | 덕양구 | 한국항공대학교 | 263.8432 | 50 | 10 | 0.1358 | 13.1922 | 15693.4998
기타시설물관중석 | 기타시설물 | 관중석 | NA | NA | 고양시 | 덕양구 | 한국항공대학교 | 719.6054 | 50 | 10 | 0.1358 | 35.9803 | 42802.4162
기타시설물관중석 | 기타시설물 | 관중석 | NA | NA | 고양시 | 덕양구 | 한국항공대학교 | 668.9791 | 50 | 10 | 0.1358 | 33.449 | 39791.1437
주차장노외 | 주차장 | 노외 | NA | NA | 고양시 | 덕양구 | 한국항공대학교 | 810.361 | 50 | 10 | 0.1358 | 40.518 | 48200.5949
주차장노외 | 주차장 | 노외 | NA | NA | 고양시 | 덕양구 | 한국항공대학교 | 502.8465 | 50 | 10 | 0.1358 | 25.1423 | 29909.5113
주차장노외 | 주차장 | 노외 | NA | NA | 고양시 | 덕양구 | 한국항공대학교 | 230.4872 | 50 | 10 | 0.1358 | 11.5244 | 13709.4702
주차장노외 | 주차장 | 노외 | NA | NA | 고양시 | 덕양구 | 한국항공대학교 | 146.4596 | 50 | 10 | 0.1358 | 7.323 | 8711.4738
주차장노외 | 주차장 | 노외 | NA | NA | 고양시 | 덕양구 | 한국항공대학교 | 147.7273 | 50 | 10 | 0.1358 | 7.3864 | 8786.8816
주차장노외 | 주차장 | 노외 | NA | NA | 고양시 | 덕양구 | 한국항공대학교 | 150.8802 | 50 | 10 | 0.1358 | 7.544 | 8974.4155
주차장노외 | 주차장 | 노외 | NA | NA | 고양시 | 덕양구 | 한국항공대학교 | 525.1764 | 50 | 10 | 0.1358 | 26.2588 | 31237.7047
주차장노외 | 주차장 | 노외 | NA | NA | 고양시 | 덕양구 | 한국항공대학교 | 278.9133 | 50 | 10 | 0.1358 | 13.9457 | 16589.8756
주차장노외 | 주차장 | 노외 | NA | NA | 고양시 | 덕양구 | 한국항공대학교 | 928.9231 | 50 | 10 | 0.1358 | 46.4462 | 55252.7165
주차장노외 | 주차장 | 노외 | NA | NA | 고양시 | 덕양구 | 한국항공대학교 | 73.3185 | 50 | 10 | 0.1358 | 3.6659 | 4361.0129
주차장노외 | 주차장 | 노외 | NA | NA | 고양시 | 덕양구 | 한국항공대학교 | 168.4978 | 50 | 10 | 0.1358 | 8.4249 | 10022.3171
주차장노외 | 주차장 | 노외 | NA | NA | 고양시 | 덕양구 | 한국항공대학교 | 209.8349 | 50 | 10 | 0.1358 | 10.4917 | 12481.0633
주차장노외 | 주차장 | 노외 | NA | NA | 고양시 | 덕양구 | 한국항공대학교 | 117.9594 | 50 | 10 | 0.1358 | 5.898 | 7016.2746
주차장노외 | 주차장 | 노외 | NA | NA | 고양시 | 덕양구 | 한국항공대학교 | 495.2549 | 50 | 10 | 0.1358 | 24.7627 | 29457.959
주차장노외 | 주차장 | 노외 | NA | NA | 고양시 | 덕양구 | 한국항공대학교 | 361.6432 | 50 | 10 | 0.1358 | 18.0822 | 21510.6814
건물복합 | 건물 | 복합 | NA | NA | 고양시 | 덕양구 | 한국항공대학교 | 2988.831 | 16.47 | 6.6 | 0.1358 | 74.5849 | 88726.817
건물평면 | 건물 | 평면 | NA | NA | 고양시 | 덕양구 | 한국항공대학교 | 75.4994 | 24.14 | 6.6 | 0.1358 | 2.7614 | 3285.0423
주차장노외 | 주차장 | 노외 | NA | NA | 고양시 | 덕양구 | 한국항공대학교 | 883.8815 | 50 | 10 | 0.1358 | 44.1941 | 52573.6226
건물경사 | 건물 | 경사 | NA | NA | 고양시 | 덕양구 | 한국항공대학교 | 82.629 | 33 | 6.6 | 0.1358 | 4.1315 | 4914.8072
건물평면 | 건물 | 평면 | NA | NA | 고양시 | 덕양구 | 한국항공대학교 | 265.2698 | 24.14 | 6.6 | 0.1358 | 9.7024 | 11542.1068
건물복합 | 건물 | 복합 | NA | NA | 고양시 | 덕양구 | 한국항공대학교 | 536.789 | 16.47 | 6.6 | 0.1358 | 13.3953 | 15935.185
건물평면 | 건물 | 평면 | NA | NA | 고양시 | 덕양구 | 한국항공대학교 | 116.6996 | 24.14 | 6.6 | 0.1358 | 4.2684 | 5077.6926
주차장노외 | 주차장 | 노외 | NA | NA | 고양시 | 덕양구 | 한국항공대학교 | 616.0187 | 50 | 10 | 0.1358 | 30.8009 | 36641.0402
주차장노외 | 주차장 | 노외 | NA | NA | 고양시 | 덕양구 | 한국항공대학교 | 533.5806 | 50 | 10 | 0.1358 | 26.679 | 31737.5862
주차장노외 | 주차장 | 노외 | NA | NA | 고양시 | 덕양구 | 한국항공대학교 | 306.3147 | 50 | 10 | 0.1358 | 15.3157 | 18219.7238
주차장노외 | 주차장 | 노외 | NA | NA | 고양시 | 덕양구 | 한국항공대학교 | 403.7743 | 50 | 10 | 0.1358 | 20.1887 | 24016.6571
주차장노외 | 주차장 | 노외 | NA | NA | 고양시 | 덕양구 | 한국항공대학교 | 291.3773 | 50 | 10 | 0.1358 | 14.5689 | 17331.2406
주차장노외 | 주차장 | 노외 | NA | NA | 고양시 | 덕양구 | 한국항공대학교 | 215.3406 | 50 | 10 | 0.1358 | 10.767 | 12808.5448
주차장노외 | 주차장 | 노외 | NA | NA | 고양시 | 덕양구 | 한국항공대학교 | 128.1131 | 50 | 10 | 0.1358 | 6.4057 | 7620.2185
주차장노외 | 주차장 | 노외 | NA | NA | 고양시 | 덕양구 | 한국항공대학교 | 404.0886 | 50 | 10 | 0.1358 | 20.2044 | 24035.3495
주차장노외 | 주차장 | 노외 | NA | NA | 고양시 | 덕양구 | 한국항공대학교 | 112.5272 | 50 | 10 | 0.1358 | 5.6264 | 6693.1647
주차장노외 | 주차장 | 노외 | NA | NA | 고양시 | 덕양구 | 한국항공대학교 | 377.7976 | 50 | 10 | 0.1358 | 18.8899 | 22471.5511
주차장노외 | 주차장 | 노외 | NA | NA | 고양시 | 덕양구 | 한국항공대학교 | 194.4453 | 50 | 10 | 0.1358 | 9.7223 | 11565.6832
건물복합 | 건물 | 복합 | NA | NA | 고양시 | 덕양구 | 한국항공대학교 | 564.1659 | 16.47 | 6.6 | 0.1358 | 14.0785 | 16747.8996
건물복합 | 건물 | 복합 | NA | NA | 고양시 | 덕양구 | 한국항공대학교 | 201.8924 | 16.47 | 6.6 | 0.1358 | 5.0381 | 5993.4042
건물평면 | 건물 | 평면 | NA | NA | 고양시 | 덕양구 | 한국항공대학교 | 342.3362 | 24.14 | 6.6 | 0.1358 | 12.5212 | 14895.328
건물평면 | 건물 | 평면 | NA | NA | 고양시 | 덕양구 | 한국항공대학교 | 1395.818 | 24.14 | 6.6 | 0.1358 | 51.0531 | 60733.1759
주차장평면 | 주차장 | 평면 | NA | NA | 고양시 | 덕양구 | 한국항공대학교 | 240.9336 | 50 | 10 | 0.1358 | 12.0467 | 14330.8254
주차장노외 | 주차장 | 노외 | NA | NA | 고양시 | 덕양구 | 한국항공대학교 | 229.0794 | 50 | 10 | 0.1358 | 11.454 | 13625.7335
주차장노외 | 주차장 | 노외 | NA | NA | 고양시 | 덕양구 | 한국항공대학교 | 83.9164 | 50 | 10 | 0.1358 | 4.1958 | 4991.3811
주차장노외 | 주차장 | 노외 | NA | NA | 고양시 | 덕양구 | 한국항공대학교 | 221.8553 | 50 | 10 | 0.1358 | 11.0928 | 13196.0397
주차장노외 | 주차장 | 노외 | NA | NA | 고양시 | 덕양구 | 한국항공대학교 | 200.3286 | 50 | 10 | 0.1358 | 10.0164 | 11915.6229
주차장노외 | 주차장 | 노외 | NA | NA | 고양시 | 덕양구 | 한국항공대학교 | 214.6296 | 50 | 10 | 0.1358 | 10.7315 | 12766.2531
주차장노외 | 주차장 | 노외 | NA | NA | 고양시 | 덕양구 | 한국항공대학교 | 330.1668 | 50 | 10 | 0.1358 | 16.5083 | 19638.4533
주차장노외 | 주차장 | 노외 | NA | NA | 고양시 | 덕양구 | 한국항공대학교 | 404.8311 | 50 | 10 | 0.1358 | 20.2416 | 24079.5187
건물복합 | 건물 | 복합 | NA | NA | 고양시 | 덕양구 | 한국항공대학교 | 2355.8062 | 16.47 | 6.6 | 0.1358 | 58.7881 | 69934.7624
건물경사 | 건물 | 경사 | NA | NA | 고양시 | 덕양구 | 한국항공대학교 | 99.3663 | 33 | 6.6 | 0.1358 | 4.9683 | 5910.3473
건물평면 | 건물 | 평면 | NA | NA | 고양시 | 덕양구 | 한국항공대학교 | 669.7836 | 24.14 | 6.6 | 0.1358 | 24.4978 | 29142.8274
건물평면 | 건물 | 평면 | NA | NA | 고양시 | 덕양구 | 한국항공대학교 | 1486.9056 | 24.14 | 6.6 | 0.1358 | 54.3847 | 64696.4723
건물평면 | 건물 | 평면 | NA | NA | 고양시 | 덕양구 | 한국항공대학교 | 1619.2702 | 24.14 | 6.6 | 0.1358 | 59.226 | 70455.7658
건물평면 | 건물 | 평면 | NA | NA | 고양시 | 덕양구 | 한국항공대학교 | 216.8776 | 24.14 | 6.6 | 0.1358 | 7.9325 | 9436.5225
건물평면 | 건물 | 평면 | NA | NA | 고양시 | 덕양구 | 한국항공대학교 | 844.4731 | 24.14 | 6.6 | 0.1358 | 30.8872 | 36743.7106
건물복합 | 건물 | 복합 | NA | NA | 고양시 | 덕양구 | 한국항공대학교 | 309.8089 | 16.47 | 6.6 | 0.1358 | 7.7311 | 9197.0267
건물평면 | 건물 | 평면 | NA | NA | 고양시 | 덕양구 | 한국항공대학교 | 3846.2587 | 24.14 | 6.6 | 0.1358 | 140.6798 | 167353.8456
건물평면 | 건물 | 평면 | NA | NA | 고양시 | 덕양구 | 한국항공대학교 | 1987.9167 | 24.14 | 6.6 | 0.1358 | 72.7096 | 86495.8748
건물평면 | 건물 | 평면 | NA | NA | 고양시 | 덕양구 | 한국항공대학교 | 937.7383 | 24.14 | 6.6 | 0.1358 | 34.2985 | 40801.7574
건물복합 | 건물 | 복합 | NA | NA | 김포시 | 승가로 | 중앙승가대학교 | 103.295 | 16.47 | 6.6 | 0.1412 | 2.5777 | 3188.3638
주차장노외 | 주차장 | 노외 | NA | NA | 김포시 | 승가로 | 중앙승가대학교 | 236.4236 | 50 | 10 | 0.1412 | 11.8212 | 14621.7615
주차장노외 | 주차장 | 노외 | NA | NA | 김포시 | 승가로 | 중앙승가대학교 | 194.2612 | 50 | 10 | 0.1412 | 9.7131 | 12014.203
건물평면 | 건물 | 평면 | NA | NA | 김포시 | 승가로 | 중앙승가대학교 | 1391.9265 | 24.14 | 6.6 | 0.1412 | 50.9108 | 62972.1396
건물복합 | 건물 | 복합 | NA | NA | 김포시 | 승가로 | 중앙승가대학교 | 1257.0817 | 16.47 | 6.6 | 0.1412 | 31.3699 | 38801.8088
주차장노외 | 주차장 | 노외 | NA | NA | 김포시 | 승가로 | 중앙승가대학교 | 125.6339 | 50 | 10 | 0.1412 | 6.2817 | 7769.9061
주차장노외 | 주차장 | 노외 | NA | NA | 김포시 | 승가로 | 중앙승가대학교 | 761.6073 | 50 | 10 | 0.1412 | 38.0804 | 47102.0618
주차장노외 | 주차장 | 노외 | NA | NA | 김포시 | 승가로 | 중앙승가대학교 | 95.4451 | 50 | 10 | 0.1412 | 4.7723 | 5902.8624
주차장노외 | 주차장 | 노외 | NA | NA | 김포시 | 승가로 | 중앙승가대학교 | 53.4001 | 50 | 10 | 0.1412 | 2.67 | 3302.5596
건물경사 | 건물 | 경사 | NA | NA | 김포시 | 승가로 | 중앙승가대학교 | 4125.0793 | 33 | 6.6 | 0.1412 | 206.254 | 255118.0016
유휴부지나지 | 유휴부지 | 나지 | NA | NA | 김포시 | 승가로 | 중앙승가대학교 | 1221.7991 | 50 | 10 | 0.1412 | 61.09 | 75562.8957
건물평면 | 건물 | 평면 | NA | NA | 김포시 | 승가로 | 중앙승가대학교 | 1456.0018 | 24.14 | 6.6 | 0.1412 | 53.2544 | 65870.967
건물평면 | 건물 | 평면 | NA | NA | 김포시 | 승가로 | 중앙승가대학교 | 3117.6229 | 24.14 | 6.6 | 0.1412 | 114.0294 | 141044.3591
주차장노외 | 주차장 | 노외 | NA | NA | 김포시 | 승가로 | 중앙승가대학교 | 430.7163 | 50 | 10 | 0.1412 | 21.5358 | 26637.9063
기타시설물관중석 | 기타시설물 | 관중석 | NA | NA | 김포시 | 승가로 | 중앙승가대학교 | 474.3959 | 50 | 10 | 0.1412 | 23.7198 | 29339.3008
건물평면 | 건물 | 평면 | NA | NA | 김포시 | 승가로 | 중앙승가대학교 | 4013.5592 | 24.14 | 6.6 | 0.1412 | 146.799 | 181577.4033
건물평면 | 건물 | 평면 | NA | NA | 김포시 | 승가로 | 중앙승가대학교 | 2781.3674 | 24.14 | 6.6 | 0.1412 | 101.7306 | 125831.8227
건물평면 | 건물 | 평면 | NA | NA | 김포시 | 승가로 | 중앙승가대학교 | 2308.8246 | 24.14 | 6.6 | 0.1412 | 84.447 | 104453.5195
건물경사 | 건물 | 경사 | NA | NA | 남양주시 | 진접읍 | 경복대학교(남양주캠퍼스) | 2992.8057 | 33 | 6.6 | 0.141 | 149.6403 | 184829.6947
주차장노외 | 주차장 | 노외 | NA | NA | 남양주시 | 진접읍 | 경복대학교(남양주캠퍼스) | 74.6265 | 50 | 10 | 0.141 | 3.7313 | 4608.7852
주차장노외 | 주차장 | 노외 | NA | NA | 남양주시 | 진접읍 | 경복대학교(남양주캠퍼스) | 68.4039 | 50 | 10 | 0.141 | 3.4202 | 4224.4894
주차장노외 | 주차장 | 노외 | NA | NA | 남양주시 | 진접읍 | 경복대학교(남양주캠퍼스) | 140.4874 | 50 | 10 | 0.141 | 7.0244 | 8676.221
건물경사 | 건물 | 경사 | NA | NA | 남양주시 | 진접읍 | 경복대학교(남양주캠퍼스) | 4288.1173 | 33 | 6.6 | 0.141 | 214.4059 | 264825.5469
건물복합 | 건물 | 복합 | NA | NA | 남양주시 | 진접읍 | 경복대학교(남양주캠퍼스) | 3940.057 | 16.47 | 6.6 | 0.141 | 98.3223 | 121443.8107
기타시설물관중석 | 기타시설물 | 관중석 | NA | NA | 남양주시 | 진접읍 | 경복대학교(남양주캠퍼스) | 303.9001 | 50 | 10 | 0.141 | 15.195 | 18768.2647
기타시설물관중석 | 기타시설물 | 관중석 | NA | NA | 남양주시 | 진접읍 | 경복대학교(남양주캠퍼스) | 956.629 | 50 | 10 | 0.141 | 47.8315 | 59079.494
주차장노외 | 주차장 | 노외 | NA | NA | 남양주시 | 진접읍 | 경복대학교(남양주캠퍼스) | 95.7934 | 50 | 10 | 0.141 | 4.7897 | 5916.0071
주차장노외 | 주차장 | 노외 | NA | NA | 남양주시 | 진접읍 | 경복대학교(남양주캠퍼스) | 237.4482 | 50 | 10 | 0.141 | 11.8724 | 14664.3259
기타시설물관중석 | 기타시설물 | 관중석 | NA | NA | 남양주시 | 진접읍 | 경복대학교(남양주캠퍼스) | 1834.3772 | 50 | 10 | 0.141 | 91.7189 | 113287.4681
건물복합 | 건물 | 복합 | NA | NA | 남양주시 | 진접읍 | 경복대학교(남양주캠퍼스) | 3335.1033 | 16.47 | 6.6 | 0.141 | 83.226 | 102797.4106
건물복합 | 건물 | 복합 | NA | NA | 남양주시 | 진접읍 | 경복대학교(남양주캠퍼스) | 2279.3328 | 16.47 | 6.6 | 0.141 | 56.8797 | 70255.5476
건물복합 | 건물 | 복합 | NA | NA | 남양주시 | 진접읍 | 경복대학교(남양주캠퍼스) | 2706.8357 | 16.47 | 6.6 | 0.141 | 67.5479 | 83432.4075
주차장노외 | 주차장 | 노외 | NA | NA | 남양주시 | 진접읍 | 경복대학교(남양주캠퍼스) | 167.6449 | 50 | 10 | 0.141 | 8.3822 | 10353.4119
주차장노외 | 주차장 | 노외 | NA | NA | 남양주시 | 진접읍 | 경복대학교(남양주캠퍼스) | 200.3458 | 50 | 10 | 0.141 | 10.0173 | 12372.956
주차장노외 | 주차장 | 노외 | NA | NA | 남양주시 | 진접읍 | 경복대학교(남양주캠퍼스) | 185.4767 | 50 | 10 | 0.141 | 9.2738 | 11454.6709
건물경사 | 건물 | 경사 | NA | NA | 남양주시 | 진접읍 | 경복대학교(남양주캠퍼스) | 608.3717 | 33 | 6.6 | 0.141 | 30.4186 | 37571.8167
건물경사 | 건물 | 경사 | NA | NA | 남양주시 | 진접읍 | 경복대학교(남양주캠퍼스) | 665.4987 | 33 | 6.6 | 0.141 | 33.2749 | 41099.869
건물복합 | 건물 | 복합 | NA | NA | 남양주시 | 진접읍 | 경복대학교(남양주캠퍼스) | 2267.0373 | 16.47 | 6.6 | 0.141 | 56.5729 | 69876.5645
주차장노외 | 주차장 | 노외 | NA | NA | 남양주시 | 진접읍 | 경복대학교(남양주캠퍼스) | 210.7843 | 50 | 10 | 0.141 | 10.5392 | 13017.6161
주차장노외 | 주차장 | 노외 | NA | NA | 남양주시 | 진접읍 | 경복대학교(남양주캠퍼스) | 245.37 | 50 | 10 | 0.141 | 12.2685 | 15153.5603
주차장노외 | 주차장 | 노외 | NA | NA | 남양주시 | 진접읍 | 경복대학교(남양주캠퍼스) | 399.577 | 50 | 10 | 0.141 | 19.9789 | 24677.0785
건물평면 | 건물 | 평면 | NA | NA | 남양주시 | 진접읍 | 경복대학교(남양주캠퍼스) | 1017.895 | 24.14 | 6.6 | 0.141 | 37.2303 | 45985.3556
주차장노외 | 주차장 | 노외 | NA | NA | 남양주시 | 진접읍 | 경복대학교(남양주캠퍼스) | 88.404 | 50 | 10 | 0.141 | 4.4202 | 5459.6515
주차장노외 | 주차장 | 노외 | NA | NA | 남양주시 | 진접읍 | 경복대학교(남양주캠퍼스) | 51.8763 | 50 | 10 | 0.141 | 2.5938 | 3203.7767
주차장노외 | 주차장 | 노외 | NA | NA | 남양주시 | 진접읍 | 경복대학교(남양주캠퍼스) | 77.7259 | 50 | 10 | 0.141 | 3.8863 | 4800.1964
주차장노외 | 주차장 | 노외 | NA | NA | 남양주시 | 진접읍 | 경복대학교(남양주캠퍼스) | 49.9736 | 50 | 10 | 0.141 | 2.4987 | 3086.2682
건물경사 | 건물 | 경사 | NA | NA | 남양주시 | 진접읍 | 경복대학교(남양주캠퍼스) | 847.4554 | 33 | 6.6 | 0.141 | 42.3728 | 52337.151
건물경사 | 건물 | 경사 | NA | NA | 남양주시 | 진접읍 | 경복대학교(남양주캠퍼스) | 843.0198 | 33 | 6.6 | 0.141 | 42.151 | 52063.2139
건물경사 | 건물 | 경사 | NA | NA | 남양주시 | 진접읍 | 경복대학교(남양주캠퍼스) | 465.2351 | 33 | 6.6 | 0.141 | 23.2618 | 28731.9865
건물경사 | 건물 | 경사 | NA | NA | 남양주시 | 진접읍 | 경복대학교(남양주캠퍼스) | 508.8674 | 33 | 6.6 | 0.141 | 25.4434 | 31426.6311
건물경사 | 건물 | 경사 | NA | NA | 남양주시 | 진접읍 | 경복대학교(남양주캠퍼스) | 785.888 | 33 | 6.6 | 0.141 | 39.2944 | 48534.8729
건물경사 | 건물 | 경사 | NA | NA | 남양주시 | 진접읍 | 경복대학교(남양주캠퍼스) | 510.0246 | 33 | 6.6 | 0.141 | 25.5012 | 31498.1013
건물복합 | 건물 | 복합 | NA | NA | 부천시 | 원미구 | 가톨릭대학교 | 2418.9126 | 16.47 | 6.6 | 0.1363 | 60.3629 | 72072.5362
건물평면 | 건물 | 평면 | 태양광 | NA | 부천시 | 원미구 | 가톨릭대학교 | 75.2559 | 24.14 | 6.6 | 0.1363 | 2.7525 | 3286.5027
건물평면 | 건물 | 평면 | 태양광 | NA | 부천시 | 원미구 | 가톨릭대학교 | 76.8245 | 24.14 | 6.6 | 0.1363 | 2.8099 | 3355.0055
건물평면 | 건물 | 평면 | 태양광 | NA | 부천시 | 원미구 | 가톨릭대학교 | 76.4568 | 24.14 | 6.6 | 0.1363 | 2.7965 | 3338.9472
건물평면 | 건물 | 평면 | 태양광 | NA | 부천시 | 원미구 | 가톨릭대학교 | 77.1929 | 24.14 | 6.6 | 0.1363 | 2.8234 | 3371.0907
건물평면 | 건물 | 평면 | 태양광 | NA | 부천시 | 원미구 | 가톨릭대학교 | 137.85 | 24.14 | 6.6 | 0.1363 | 5.042 | 6020.0516
건물평면 | 건물 | 평면 | 태양광 | NA | 부천시 | 원미구 | 가톨릭대학교 | 139.4425 | 24.14 | 6.6 | 0.1363 | 5.1002 | 6089.5966
건물평면 | 건물 | 평면 | 태양광 | NA | 부천시 | 원미구 | 가톨릭대학교 | 86.2979 | 24.14 | 6.6 | 0.1363 | 3.1564 | 3768.7159
건물평면 | 건물 | 평면 | 태양광 | NA | 부천시 | 원미구 | 가톨릭대학교 | 81.291 | 24.14 | 6.6 | 0.1363 | 2.9733 | 3550.0612
건물평면 | 건물 | 평면 | 태양광 | NA | 부천시 | 원미구 | 가톨릭대학교 | 82.4036 | 24.14 | 6.6 | 0.1363 | 3.014 | 3598.6499
건물평면 | 건물 | 평면 | 태양광 | NA | 부천시 | 원미구 | 가톨릭대학교 | 78.4932 | 24.14 | 6.6 | 0.1363 | 2.8709 | 3427.8775
건물평면 | 건물 | 평면 | 태양광 | NA | 부천시 | 원미구 | 가톨릭대학교 | 73.3141 | 24.14 | 6.6 | 0.1363 | 2.6815 | 3201.7013
건물평면 | 건물 | 평면 | 태양광 | NA | 부천시 | 원미구 | 가톨릭대학교 | 76.0019 | 24.14 | 6.6 | 0.1363 | 2.7798 | 3319.0806
건물평면 | 건물 | 평면 | 태양광 | NA | 부천시 | 원미구 | 가톨릭대학교 | 72.8513 | 24.14 | 6.6 | 0.1363 | 2.6646 | 3181.4903
건물평면 | 건물 | 평면 | 태양광 | NA | 부천시 | 원미구 | 가톨릭대학교 | 71.1358 | 24.14 | 6.6 | 0.1363 | 2.6018 | 3106.5731
건물복합 | 건물 | 복합 | NA | NA | 부천시 | 원미구 | 가톨릭대학교 | 204.5514 | 16.47 | 6.6 | 0.1363 | 5.1045 | 6094.6964
건물평면 | 건물 | 평면 | NA | 태양광 설치 | 부천시 | 원미구 | 가톨릭대학교 | 2281.6479 | 24.14 | 6.6 | 0.1363 | 83.453 | 99641.8824
건물평면 | 건물 | 평면 | NA | 태양광 설치 | 부천시 | 원미구 | 가톨릭대학교 | 1066.9308 | 24.14 | 6.6 | 0.1363 | 39.0238 | 46593.9501
주차장노외 | 주차장 | 노외 | NA | NA | 부천시 | 원미구 | 가톨릭대학교 | 309.2504 | 50 | 10 | 0.1363 | 15.4625 | 18462.0626
주차장노외 | 주차장 | 노외 | NA | NA | 부천시 | 원미구 | 가톨릭대학교 | 147.7488 | 50 | 10 | 0.1363 | 7.3874 | 8820.5149
기타시설물관중석 | 기타시설물 | 관중석 | NA | NA | 부천시 | 원미구 | 가톨릭대학교 | 5436.5714 | 50 | 10 | 0.1363 | 271.8286 | 324560.0497
건물복합 | 건물 | 복합 | NA | NA | 부천시 | 원미구 | 가톨릭대학교 | 2651.3593 | 16.47 | 6.6 | 0.1363 | 66.1635 | 78998.3848
건물복합 | 건물 | 복합 | NA | NA | 부천시 | 원미구 | 가톨릭대학교 | 2776.2324 | 16.47 | 6.6 | 0.1363 | 69.2796 | 82719.0326
건물평면 | 건물 | 평면 | NA | NA | 부천시 | 원미구 | 가톨릭대학교 | 1344.0713 | 24.14 | 6.6 | 0.1363 | 49.1604 | 58696.9598
건물평면 | 건물 | 평면 | NA | NA | 부천시 | 원미구 | 가톨릭대학교 | 826.7164 | 24.14 | 6.6 | 0.1363 | 30.2378 | 36103.5445
건물평면 | 건물 | 평면 | NA | NA | 부천시 | 원미구 | 가톨릭대학교 | 5563.1598 | 24.14 | 6.6 | 0.1363 | 203.4768 | 242948.8405
건물평면 | 건물 | 평면 | NA | NA | 부천시 | 원미구 | 가톨릭대학교 | 4154.1596 | 24.14 | 6.6 | 0.1363 | 151.9415 | 181416.3676
주차장노외 | 주차장 | 노외 | NA | NA | 부천시 | 원미구 | 가톨릭대학교 | 255.4356 | 50 | 10 | 0.1363 | 12.7718 | 15249.3543
건물평면 | 건물 | 평면 | NA | NA | 부천시 | 원미구 | 가톨릭대학교 | 471.3544 | 24.14 | 6.6 | 0.1363 | 17.2401 | 20584.5234
건물복합 | 건물 | 복합 | NA | NA | 부천시 | 원미구 | 가톨릭대학교 | 2746.3787 | 16.47 | 6.6 | 0.1363 | 68.5346 | 81829.5275
건물평면 | 건물 | 평면 | NA | NA | 부천시 | 원미구 | 가톨릭대학교 | 1965.5176 | 24.14 | 6.6 | 0.1363 | 71.8903 | 85836.1481
건물평면 | 건물 | 평면 | NA | NA | 부천시 | 원미구 | 가톨릭대학교 | 3013.4297 | 24.14 | 6.6 | 0.1363 | 110.2185 | 131599.5345
주차장노외 | 주차장 | 노외 | NA | NA | 부천시 | 원미구 | 가톨릭대학교 | 124.8296 | 50 | 10 | 0.1363 | 6.2415 | 7452.2537
주차장노외 | 주차장 | 노외 | NA | NA | 부천시 | 원미구 | 가톨릭대학교 | 56.4375 | 50 | 10 | 0.1363 | 2.8219 | 3369.2826
주차장노외 | 주차장 | 노외 | NA | NA | 부천시 | 원미구 | 가톨릭대학교 | 140.5111 | 50 | 10 | 0.1363 | 7.0256 | 8388.4278
주차장노외 | 주차장 | 노외 | NA | NA | 부천시 | 원미구 | 가톨릭대학교 | 31.2494 | 50 | 10 | 0.1363 | 1.5625 | 1865.5692
주차장노외 | 주차장 | 노외 | NA | NA | 부천시 | 원미구 | 가톨릭대학교 | 431.3857 | 50 | 10 | 0.1363 | 21.5693 | 25753.4702
주차장노외 | 주차장 | 노외 | NA | NA | 부천시 | 원미구 | 가톨릭대학교 | 218.0525 | 50 | 10 | 0.1363 | 10.9026 | 13017.6057
주차장노외 | 주차장 | 노외 | NA | NA | 부천시 | 원미구 | 가톨릭대학교 | 56.5912 | 50 | 10 | 0.1363 | 2.8296 | 3378.4586
주차장노외 | 주차장 | 노외 | NA | NA | 부천시 | 원미구 | 가톨릭대학교 | 75.2028 | 50 | 10 | 0.1363 | 3.7601 | 4489.5631
주차장노외 | 주차장 | 노외 | NA | NA | 부천시 | 원미구 | 가톨릭대학교 | 22.7805 | 50 | 10 | 0.1363 | 1.139 | 1359.9825
주차장노외 | 주차장 | 노외 | NA | NA | 부천시 | 원미구 | 가톨릭대학교 | 137.8333 | 50 | 10 | 0.1363 | 6.8917 | 8228.5633
주차장노외 | 주차장 | 노외 | NA | NA | 부천시 | 원미구 | 가톨릭대학교 | 136.3723 | 50 | 10 | 0.1363 | 6.8186 | 8141.3473
건물평면 | 건물 | 평면 | NA | NA | 부천시 | 원미구 | 가톨릭대학교 | 1239.4001 | 24.14 | 6.6 | 0.1363 | 45.332 | 54125.86
건물평면 | 건물 | 평면 | NA | NA | 부천시 | 원미구 | 가톨릭대학교 | 753.5369 | 24.14 | 6.6 | 0.1363 | 27.5612 | 32907.7205
건물경사 | 건물 | 경사 | NA | NA | 부천시 | 원미구 | 가톨릭대학교 | 2552.158 | 33 | 6.6 | 0.1363 | 127.6079 | 152362.3002
건물경사 | 건물 | 경사 | NA | NA | 부천시 | 원미구 | 가톨릭대학교 | 131.5122 | 33 | 6.6 | 0.1363 | 6.5756 | 7851.2008
건물경사 | 건물 | 경사 | NA | NA | 부천시 | 원미구 | 가톨릭대학교 | 1453.3094 | 33 | 6.6 | 0.1363 | 72.6655 | 86761.6997
건물평면 | 건물 | 평면 | NA | NA | 부천시 | 원미구 | 가톨릭대학교 | 145.3089 | 24.14 | 6.6 | 0.1363 | 5.3148 | 6345.7869
건물경사 | 건물 | 경사 | NA | NA | 부천시 | 원미구 | 가톨릭대학교 | 133.7916 | 33 | 6.6 | 0.1363 | 6.6896 | 7987.2776
건물경사 | 건물 | 경사 | NA | NA | 부천시 | 원미구 | 가톨릭대학교 | 109.7827 | 33 | 6.6 | 0.1363 | 5.4891 | 6553.9624
건물경사 | 건물 | 경사 | NA | NA | 부천시 | 원미구 | 가톨릭대학교 | 79.8306 | 33 | 6.6 | 0.1363 | 3.9915 | 4765.8388
건물평면 | 건물 | 평면 | NA | NA | 부천시 | 원미구 | 가톨릭대학교 | 43.5701 | 24.14 | 6.6 | 0.1363 | 1.5936 | 1902.7506
건물경사 | 건물 | 경사 | NA | NA | 부천시 | 원미구 | 가톨릭대학교 | 84.193 | 33 | 6.6 | 0.1363 | 4.2097 | 5026.2728
주차장노외 | 주차장 | 노외 | NA | NA | 부천시 | 원미구 | 가톨릭대학교 | 415.348 | 50 | 10 | 0.1363 | 20.7674 | 24796.0275
주차장노외 | 주차장 | 노외 | NA | NA | 부천시 | 원미구 | 가톨릭대학교 | 131.8064 | 50 | 10 | 0.1363 | 6.5903 | 7868.7653
건물경사 | 건물 | 경사 | NA | NA | 부천시 | 원미구 | 가톨릭대학교 | 789.3005 | 33 | 6.6 | 0.1363 | 39.465 | 47120.7634
건물경사 | 건물 | 경사 | NA | NA | 부천시 | 원미구 | 가톨릭대학교 | 927.8291 | 33 | 6.6 | 0.1363 | 46.3915 | 55390.8415
건물경사 | 건물 | 경사 | NA | NA | 부천시 | 원미구 | 가톨릭대학교 | 734.8238 | 33 | 6.6 | 0.1363 | 36.7412 | 43868.5414
건물평면 | 건물 | 평면 | NA | NA | 부천시 | 원미구 | 가톨릭대학교 | 3896.468 | 24.14 | 6.6 | 0.1363 | 142.5163 | 170162.7169
건물평면 | 건물 | 평면 | NA | NA | 부천시 | 원미구 | 가톨릭대학교 | 511.1794 | 24.14 | 6.6 | 0.1363 | 18.6968 | 22323.7214
건물복합 | 건물 | 복합 | NA | NA | 부천시 | 원미구 | 가톨릭대학교 | 2587.4867 | 16.47 | 6.6 | 0.1363 | 64.5696 | 77095.2746
주차장노외 | 주차장 | 노외 | NA | NA | 부천시 | 원미구 | 가톨릭대학교 | 185.0518 | 50 | 10 | 0.1363 | 9.2526 | 11047.4811
건물경사 | 건물 | 경사 | NA | NA | 성남시 | 중원구 | 신구대학교 | 3363.4216 | 33 | 6.6 | 0.1363 | 168.1711 | 200794.2513
건물평면 | 건물 | 평면 | NA | NA | 성남시 | 중원구 | 신구대학교 | 118.0332 | 24.14 | 6.6 | 0.1363 | 4.3172 | 5154.6308
건물평면 | 건물 | 평면 | NA | NA | 성남시 | 중원구 | 신구대학교 | 116.5763 | 24.14 | 6.6 | 0.1363 | 4.2639 | 5091.0035
건물평면 | 건물 | 평면 | NA | NA | 성남시 | 중원구 | 신구대학교 | 94.676 | 24.14 | 6.6 | 0.1363 | 3.4628 | 4134.5961
건물평면 | 건물 | 평면 | NA | NA | 성남시 | 중원구 | 신구대학교 | 97.8099 | 24.14 | 6.6 | 0.1363 | 3.5775 | 4271.4585
건물평면 | 건물 | 평면 | NA | NA | 성남시 | 중원구 | 신구대학교 | 1367.2637 | 24.14 | 6.6 | 0.1363 | 50.0087 | 59709.7939
건물복합 | 건물 | 복합 | NA | NA | 성남시 | 중원구 | 신구대학교 | 1035.655 | 16.47 | 6.6 | 0.1363 | 25.8443 | 30857.7827
건물평면 | 건물 | 평면 | NA | NA | 성남시 | 중원구 | 신구대학교 | 161.0506 | 24.14 | 6.6 | 0.1363 | 5.8905 | 7033.2436
주차장노외 | 주차장 | 노외 | NA | NA | 성남시 | 중원구 | 신구대학교 | 254.575 | 50 | 10 | 0.1363 | 12.7287 | 15197.9725
주차장노외 | 주차장 | 노외 | NA | NA | 성남시 | 중원구 | 신구대학교 | 230.5961 | 50 | 10 | 0.1363 | 11.5298 | 13766.4483
건물평면 | 건물 | 평면 | NA | NA | 성남시 | 중원구 | 신구대학교 | 178.4381 | 24.14 | 6.6 | 0.1363 | 6.5265 | 7792.5717
건물복합 | 건물 | 복합 | NA | NA | 성남시 | 중원구 | 신구대학교 | 195.2038 | 16.47 | 6.6 | 0.1363 | 4.8712 | 5816.1816
건물평면 | 건물 | 평면 | NA | NA | 성남시 | 중원구 | 신구대학교 | 468.0624 | 24.14 | 6.6 | 0.1363 | 17.1197 | 20440.7607
건물경사 | 건물 | 경사 | NA | NA | 성남시 | 중원구 | 신구대학교 | 326.5704 | 33 | 6.6 | 0.1363 | 16.3285 | 19496.0593
건물평면 | 건물 | 평면 | NA | NA | 성남시 | 중원구 | 신구대학교 | 337.8877 | 24.14 | 6.6 | 0.1363 | 12.3585 | 14755.8995
건물평면 | 건물 | 평면 | NA | NA | 성남시 | 중원구 | 신구대학교 | 1505.9949 | 24.14 | 6.6 | 0.1363 | 55.0829 | 65768.3289
건물복합 | 건물 | 복합 | NA | NA | 성남시 | 중원구 | 신구대학교 | 1130.6385 | 16.47 | 6.6 | 0.1363 | 28.2146 | 33687.8567
건물평면 | 건물 | 평면 | NA | NA | 성남시 | 중원구 | 신구대학교 | 126.5726 | 24.14 | 6.6 | 0.1363 | 4.6295 | 5527.5529
유휴부지나지 | 유휴부지 | 나지 | NA | NA | 성남시 | 중원구 | 신구대학교 | 248.7542 | 50 | 10 | 0.1363 | 12.4377 | 14850.4789
건물복합 | 건물 | 복합 | NA | NA | 성남시 | 중원구 | 신구대학교 | 550.2935 | 16.47 | 6.6 | 0.1363 | 13.7323 | 16396.2306
건물평면 | 건물 | 평면 | NA | NA | 성남시 | 중원구 | 신구대학교 | 107.8401 | 24.14 | 6.6 | 0.1363 | 3.9443 | 4709.4884
건물평면 | 건물 | 평면 | NA | NA | 성남시 | 중원구 | 신구대학교 | 74.3938 | 24.14 | 6.6 | 0.1363 | 2.721 | 3248.8517
주차장노외 | 주차장 | 노외 | NA | NA | 성남시 | 중원구 | 신구대학교 | 226.8594 | 50 | 10 | 0.1363 | 11.343 | 13543.3725
주차장노외 | 주차장 | 노외 | NA | NA | 성남시 | 중원구 | 신구대학교 | 176.8111 | 50 | 10 | 0.1363 | 8.8406 | 10555.5183
주차장노외 | 주차장 | 노외 | NA | NA | 성남시 | 중원구 | 신구대학교 | 389.332 | 50 | 10 | 0.1363 | 19.4666 | 23242.8861
주차장노외 | 주차장 | 노외 | NA | NA | 성남시 | 중원구 | 신구대학교 | 216.4598 | 50 | 10 | 0.1363 | 10.823 | 12922.5212
건물평면 | 건물 | 평면 | NA | NA | 성남시 | 중원구 | 신구대학교 | 375.2033 | 24.14 | 6.6 | 0.1363 | 13.7233 | 16385.5077
주차장노외 | 주차장 | 노외 | NA | NA | 성남시 | 중원구 | 신구대학교 | 417.8179 | 50 | 10 | 0.1363 | 20.8909 | 24943.4755
주차장노외 | 주차장 | 노외 | NA | NA | 성남시 | 중원구 | 신구대학교 | 150.1841 | 50 | 10 | 0.1363 | 7.5092 | 8965.9006
주차장노외 | 주차장 | 노외 | NA | NA | 성남시 | 중원구 | 신구대학교 | 109.386 | 50 | 10 | 0.1363 | 5.4693 | 6530.2773
건물경사 | 건물 | 경사 | NA | NA | 성남시 | 중원구 | 신구대학교 | 1381.5146 | 33 | 6.6 | 0.1363 | 69.0757 | 82475.5905
건물경사 | 건물 | 경사 | NA | NA | 성남시 | 중원구 | 신구대학교 | 694.1812 | 33 | 6.6 | 0.1363 | 34.7091 | 41442.2027
건물경사 | 건물 | 경사 | NA | NA | 성남시 | 중원구 | 신구대학교 | 669.2289 | 33 | 6.6 | 0.1363 | 33.4614 | 39952.5619
건물복합 | 건물 | 복합 | NA | NA | 성남시 | 중원구 | 신구대학교 | 177.8442 | 16.47 | 6.6 | 0.1363 | 4.438 | 5298.9444
건물복합 | 건물 | 복합 | NA | NA | 성남시 | 중원구 | 신구대학교 | 184.6698 | 16.47 | 6.6 | 0.1363 | 4.6084 | 5502.3152
건물평면 | 건물 | 평면 | NA | NA | 성남시 | 중원구 | 신구대학교 | 67.5373 | 24.14 | 6.6 | 0.1363 | 2.4702 | 2949.4214
주차장노외 | 주차장 | 노외 | NA | NA | 성남시 | 중원구 | 신구대학교 | 176.8626 | 50 | 10 | 0.1363 | 8.8431 | 10558.5922
건물경사 | 건물 | 경사 | NA | NA | 성남시 | 중원구 | 신구대학교 | 46.1735 | 33 | 6.6 | 0.1363 | 2.3087 | 2756.5317
건물복합 | 건물 | 복합 | NA | NA | 성남시 | 중원구 | 신구대학교 | 156.9582 | 16.47 | 6.6 | 0.1363 | 3.9168 | 4676.6371
건물평면 | 건물 | 평면 | NA | NA | 성남시 | 중원구 | 신구대학교 | 778.2281 | 24.14 | 6.6 | 0.1363 | 28.4643 | 33986.012
건물평면 | 건물 | 평면 | NA | NA | 성남시 | 중원구 | 신구대학교 | 121.3331 | 24.14 | 6.6 | 0.1363 | 4.4378 | 5298.739
건물경사 | 건물 | 경사 | NA | NA | 수원시 | 영통구 | 아주대학교 | 5034.2653 | 33 | 6.6 | 0.1305 | 251.7133 | 287753.5716
주차장노외 | 주차장 | 노외 | NA | NA | 수원시 | 영통구 | 아주대학교 | 38.1893 | 50 | 10 | 0.1305 | 1.9095 | 2182.8614
주차장노외 | 주차장 | 노외 | NA | NA | 수원시 | 영통구 | 아주대학교 | 194.5004 | 50 | 10 | 0.1305 | 9.725 | 11117.4473
주차장노외 | 주차장 | 노외 | NA | NA | 수원시 | 영통구 | 아주대학교 | 126.433 | 50 | 10 | 0.1305 | 6.3216 | 7226.7832
건물복합 | 건물 | 복합 | NA | NA | 수원시 | 영통구 | 아주대학교 | 996.7948 | 16.47 | 6.6 | 0.1305 | 24.8746 | 28436.1003
건물평면 | 건물 | 평면 | NA | NA | 수원시 | 영통구 | 아주대학교 | 594.7896 | 24.14 | 6.6 | 0.1305 | 21.7549 | 24869.7422
건물평면 | 건물 | 평면 | NA | NA | 수원시 | 영통구 | 아주대학교 | 1380.737 | 24.14 | 6.6 | 0.1305 | 50.5015 | 57732.3078
건물평면 | 건물 | 평면 | NA | NA | 수원시 | 영통구 | 아주대학교 | 3826.9381 | 24.14 | 6.6 | 0.1305 | 139.9732 | 160014.5176
건물복합 | 건물 | 복합 | NA | NA | 수원시 | 영통구 | 아주대학교 | 5362.4068 | 16.47 | 6.6 | 0.1305 | 133.8164 | 152976.2611
건물평면 | 건물 | 평면 | NA | NA | 수원시 | 영통구 | 아주대학교 | 1349.9295 | 24.14 | 6.6 | 0.1305 | 49.3747 | 56444.1639
건물평면 | 건물 | 평면 | NA | NA | 수원시 | 영통구 | 아주대학교 | 3868.8417 | 24.14 | 6.6 | 0.1305 | 141.5058 | 161766.6205
건물경사 | 건물 | 경사 | NA | NA | 수원시 | 영통구 | 아주대학교 | 1518.67 | 33 | 6.6 | 0.1305 | 75.9335 | 86805.6581
건물평면 | 건물 | 평면 | NA | NA | 수원시 | 영통구 | 아주대학교 | 2706.5157 | 24.14 | 6.6 | 0.1305 | 98.9929 | 113166.6621
건물경사 | 건물 | 경사 | NA | NA | 수원시 | 영통구 | 아주대학교 | 1232.6279 | 33 | 6.6 | 0.1305 | 61.6314 | 70455.7791
건물경사 | 건물 | 경사 | NA | NA | 수원시 | 영통구 | 아주대학교 | 825.4329 | 33 | 6.6 | 0.1305 | 41.2716 | 47180.9187
건물경사 | 건물 | 경사 | NA | NA | 수원시 | 영통구 | 아주대학교 | 2656.718 | 33 | 6.6 | 0.1305 | 132.8359 | 151855.347
건물경사 | 건물 | 경사 | NA | NA | 수원시 | 영통구 | 아주대학교 | 182.5858 | 33 | 6.6 | 0.1305 | 9.1293 | 10436.4224
주차장노외 | 주차장 | 노외 | NA | NA | 수원시 | 영통구 | 아주대학교 | 917.7684 | 50 | 10 | 0.1305 | 45.8884 | 52458.7228
주차장노외 | 주차장 | 노외 | NA | NA | 수원시 | 영통구 | 아주대학교 | 621.4011 | 50 | 10 | 0.1305 | 31.0701 | 35518.6638
건물경사 | 건물 | 경사 | NA | NA | 수원시 | 영통구 | 아주대학교 | 470.9165 | 33 | 6.6 | 0.1305 | 23.5458 | 26917.1143
건물평면 | 건물 | 평면 | NA | NA | 수원시 | 영통구 | 아주대학교 | 939.3243 | 24.14 | 6.6 | 0.1305 | 34.3565 | 39275.6596
건물복합 | 건물 | 복합 | NA | NA | 수원시 | 영통구 | 아주대학교 | 619.1687 | 16.47 | 6.6 | 0.1305 | 15.4511 | 17663.3572
주차장노외 | 주차장 | 노외 | NA | NA | 수원시 | 영통구 | 아주대학교 | 225.0368 | 50 | 10 | 0.1305 | 11.2518 | 12862.8791
건물복합 | 건물 | 복합 | NA | NA | 수원시 | 영통구 | 아주대학교 | 3487.2414 | 16.47 | 6.6 | 0.1305 | 87.0225 | 99482.4085
주차장노외 | 주차장 | 노외 | NA | NA | 수원시 | 영통구 | 아주대학교 | 313.6841 | 50 | 10 | 0.1305 | 15.6842 | 17929.8678
주차장노외 | 주차장 | 노외 | NA | NA | 수원시 | 영통구 | 아주대학교 | 413.3481 | 50 | 10 | 0.1305 | 20.6674 | 23626.5616
주차장노외 | 주차장 | 노외 | NA | NA | 수원시 | 영통구 | 아주대학교 | 98.6301 | 50 | 10 | 0.1305 | 4.9315 | 5637.5967
주차장노외 | 주차장 | 노외 | NA | NA | 수원시 | 영통구 | 아주대학교 | 78.5828 | 50 | 10 | 0.1305 | 3.9291 | 4491.7147
주차장노외 | 주차장 | 노외 | NA | NA | 수원시 | 영통구 | 아주대학교 | 401.7871 | 50 | 10 | 0.1305 | 20.0894 | 22965.747
주차장노외 | 주차장 | 노외 | NA | NA | 수원시 | 영통구 | 아주대학교 | 414.5658 | 50 | 10 | 0.1305 | 20.7283 | 23696.1671
주차장노외 | 주차장 | 노외 | NA | NA | 수원시 | 영통구 | 아주대학교 | 415.194 | 50 | 10 | 0.1305 | 20.7597 | 23732.0737
주차장노외 | 주차장 | 노외 | NA | NA | 수원시 | 영통구 | 아주대학교 | 428.4104 | 50 | 10 | 0.1305 | 21.4205 | 24487.5077
주차장노외 | 주차장 | 노외 | NA | NA | 수원시 | 영통구 | 아주대학교 | 293.7808 | 50 | 10 | 0.1305 | 14.689 | 16792.2144
주차장노외 | 주차장 | 노외 | NA | NA | 수원시 | 영통구 | 아주대학교 | 268.9164 | 50 | 10 | 0.1305 | 13.4458 | 15370.9925
주차장노외 | 주차장 | 노외 | NA | NA | 수원시 | 영통구 | 아주대학교 | 283.8531 | 50 | 10 | 0.1305 | 14.1927 | 16224.7575
주차장노외 | 주차장 | 노외 | NA | NA | 수원시 | 영통구 | 아주대학교 | 476.8473 | 50 | 10 | 0.1305 | 23.8424 | 27256.1132
건물평면 | 건물 | 평면 | NA | NA | 수원시 | 영통구 | 아주대학교 | 2185.8746 | 24.14 | 6.6 | 0.1305 | 79.95 | 91397.2628
건물평면 | 건물 | 평면 | NA | NA | 수원시 | 영통구 | 아주대학교 | 76.7516 | 24.14 | 6.6 | 0.1305 | 2.8072 | 3209.1885
주차장노외 | 주차장 | 노외 | NA | NA | 수원시 | 영통구 | 아주대학교 | 159.1051 | 50 | 10 | 0.1305 | 7.9553 | 9094.2882
건물평면 | 건물 | 평면 | NA | NA | 수원시 | 영통구 | 아주대학교 | 914.6718 | 24.14 | 6.6 | 0.1305 | 33.4548 | 38244.8744
주차장노외 | 주차장 | 노외 | NA | NA | 수원시 | 영통구 | 아주대학교 | 589.8434 | 50 | 10 | 0.1305 | 29.4922 | 33714.8615
건물평면 | 건물 | 평면 | NA | NA | 수원시 | 영통구 | 아주대학교 | 1719.6753 | 24.14 | 6.6 | 0.1305 | 62.8984 | 71904.2218
건물평면 | 건물 | 평면 | NA | NA | 수원시 | 영통구 | 아주대학교 | 690.0336 | 24.14 | 6.6 | 0.1305 | 25.2385 | 28852.1499
주차장노외 | 주차장 | 노외 | NA | NA | 수원시 | 영통구 | 아주대학교 | 165.6513 | 50 | 10 | 0.1305 | 8.2826 | 9468.4609
주차장노외 | 주차장 | 노외 | NA | NA | 수원시 | 영통구 | 아주대학교 | 143.7632 | 50 | 10 | 0.1305 | 7.1882 | 8217.3598
건물평면 | 건물 | 평면 | NA | NA | 수원시 | 영통구 | 아주대학교 | 1979.2434 | 24.14 | 6.6 | 0.1305 | 72.3923 | 82757.4591
건물평면 | 건물 | 평면 | NA | NA | 수원시 | 영통구 | 아주대학교 | 1798.2638 | 24.14 | 6.6 | 0.1305 | 65.7729 | 75190.2189
건물평면 | 건물 | 평면 | NA | NA | 수원시 | 영통구 | 아주대학교 | 1790.9031 | 24.14 | 6.6 | 0.1305 | 65.5036 | 74882.4474
건물평면 | 건물 | 평면 | NA | NA | 수원시 | 영통구 | 아주대학교 | 1592.9444 | 24.14 | 6.6 | 0.1305 | 58.2631 | 66605.266
주차장노외 | 주차장 | 노외 | NA | NA | 수원시 | 영통구 | 아주대학교 | 290.767 | 50 | 10 | 0.1305 | 14.5384 | 16619.9512
건물평면 | 건물 | 평면 | NA | NA | 수원시 | 영통구 | 아주대학교 | 2904.1282 | 24.14 | 6.6 | 0.1305 | 106.2207 | 121429.3691
건물평면 | 건물 | 평면 | NA | NA | 수원시 | 영통구 | 아주대학교 | 2634.5463 | 24.14 | 6.6 | 0.1305 | 96.3605 | 110157.4272
건물평면 | 건물 | 평면 | NA | NA | 수원시 | 영통구 | 아주대학교 | 1774.5487 | 24.14 | 6.6 | 0.1305 | 64.9055 | 74198.6254
주차장노외 | 주차장 | 노외 | NA | NA | 수원시 | 영통구 | 아주대학교 | 127.3048 | 50 | 10 | 0.1305 | 6.3652 | 7276.616
주차장노외 | 주차장 | 노외 | NA | NA | 수원시 | 영통구 | 아주대학교 | 141.3436 | 50 | 10 | 0.1305 | 7.0672 | 8079.0564
건물평면 | 건물 | 평면 | NA | NA | 수원시 | 영통구 | 아주대학교 | 684.6906 | 24.14 | 6.6 | 0.1305 | 25.0431 | 28628.7433
유휴부지나지 | 유휴부지 | 나지 | NA | NA | 수원시 | 영통구 | 아주대학교 | 2945.3482 | 50 | 10 | 0.1305 | 147.2674 | 168353.1586
주차장노외 | 주차장 | 노외 | NA | NA | 수원시 | 영통구 | 아주대학교 | 279.1526 | 50 | 10 | 0.1305 | 13.9576 | 15956.0808
건물경사 | 건물 | 경사 | NA | NA | 수원시 | 영통구 | 아주대학교 | 549.5246 | 33 | 6.6 | 0.1305 | 27.4762 | 31410.2743
건물경사 | 건물 | 경사 | NA | NA | 수원시 | 영통구 | 아주대학교 | 555.8099 | 33 | 6.6 | 0.1305 | 27.7905 | 31769.5355
건물복합 | 건물 | 복합 | NA | NA | 수원시 | 영통구 | 아주대학교 | 2534.3914 | 16.47 | 6.6 | 0.1305 | 63.2446 | 72299.9446
주차장노외 | 주차장 | 노외 | NA | NA | 수원시 | 영통구 | 아주대학교 | 252.346 | 50 | 10 | 0.1305 | 12.6173 | 14423.845
주차장노외 | 주차장 | 노외 | NA | NA | 수원시 | 영통구 | 아주대학교 | 763.6015 | 50 | 10 | 0.1305 | 38.1801 | 43646.6953
주차장노외 | 주차장 | 노외 | NA | NA | 수원시 | 영통구 | 아주대학교 | 304.1714 | 50 | 10 | 0.1305 | 15.2086 | 17386.134
주차장노외 | 주차장 | 노외 | NA | NA | 수원시 | 영통구 | 아주대학교 | 448.4906 | 50 | 10 | 0.1305 | 22.4245 | 25635.2733
주차장노외 | 주차장 | 노외 | NA | NA | 수원시 | 영통구 | 아주대학교 | 209.2159 | 50 | 10 | 0.1305 | 10.4608 | 11958.5693
건물복합 | 건물 | 복합 | NA | NA | 수원시 | 영통구 | 아주대학교 | 1692.4422 | 16.47 | 6.6 | 0.1305 | 42.2341 | 48281.2073
주차장노외 | 주차장 | 노외 | NA | NA | 수원시 | 영통구 | 아주대학교 | 295.8253 | 50 | 10 | 0.1305 | 14.7913 | 16909.0802
주차장노외 | 주차장 | 노외 | NA | NA | 수원시 | 영통구 | 아주대학교 | 275.983 | 50 | 10 | 0.1305 | 13.7992 | 15774.915
주차장노외 | 주차장 | 노외 | NA | NA | 수원시 | 영통구 | 아주대학교 | 366.6387 | 50 | 10 | 0.1305 | 18.3319 | 20956.7012
건물복합 | 건물 | 복합 | NA | NA | 수원시 | 영통구 | 아주대학교 | 2863.9047 | 16.47 | 6.6 | 0.1305 | 71.4674 | 81700.1467
건물경사 | 건물 | 경사 | NA | NA | 수원시 | 영통구 | 아주대학교 | 127.051 | 33 | 6.6 | 0.1305 | 6.3526 | 7262.1087
건물경사 | 건물 | 경사 | NA | NA | 수원시 | 영통구 | 아주대학교 | 301.0438 | 33 | 6.6 | 0.1305 | 15.0522 | 17207.3614
건물평면 | 건물 | 평면 | NA | NA | 수원시 | 영통구 | 아주대학교 | 789.7234 | 24.14 | 6.6 | 0.1305 | 28.8847 | 33020.4476
주차장노외 | 주차장 | 노외 | NA | NA | 수원시 | 영통구 | 아주대학교 | 421.6176 | 50 | 10 | 0.1305 | 21.0809 | 24099.2425
건물복합 | 건물 | 복합 | NA | NA | 수원시 | 영통구 | 아주대학교 | 2193.296 | 16.47 | 6.6 | 0.1305 | 54.7327 | 62569.3344
건물복합 | 건물 | 복합 | NA | NA | 수원시 | 영통구 | 아주대학교 | 1722.4995 | 16.47 | 6.6 | 0.1305 | 42.9842 | 49138.668
주차장노외 | 주차장 | 노외 | NA | NA | 수원시 | 영통구 | 아주대학교 | 347.3703 | 50 | 10 | 0.1305 | 17.3685 | 19855.3377
주차장노외 | 주차장 | 노외 | NA | NA | 수원시 | 영통구 | 아주대학교 | 201.0738 | 50 | 10 | 0.1305 | 10.0537 | 11493.176
주차장노외 | 주차장 | 노외 | NA | NA | 수원시 | 영통구 | 아주대학교 | 333.3332 | 50 | 10 | 0.1305 | 16.6667 | 19052.9915
주차장노외 | 주차장 | 노외 | NA | NA | 수원시 | 영통구 | 아주대학교 | 391.4508 | 50 | 10 | 0.1305 | 19.5725 | 22374.9344
주차장노외 | 주차장 | 노외 | NA | NA | 수원시 | 영통구 | 아주대학교 | 647.5704 | 50 | 10 | 0.1305 | 32.3785 | 37014.4757
건물평면 | 건물 | 평면 | NA | NA | 수원시 | 영통구 | 아주대학교 | 4782.8652 | 24.14 | 6.6 | 0.1305 | 174.9369 | 199984.3868
주차장노외 | 주차장 | 노외 | NA | NA | 수원시 | 영통구 | 아주대학교 | 275.6759 | 50 | 10 | 0.1305 | 13.7838 | 15757.3581
건물평면 | 건물 | 평면 | NA | NA | 수원시 | 영통구 | 아주대학교 | 438.6987 | 24.14 | 6.6 | 0.1305 | 16.0457 | 18343.1649
건물복합 | 건물 | 복합 | NA | NA | 수원시 | 영통구 | 아주대학교 | 2344.5861 | 16.47 | 6.6 | 0.1305 | 58.5081 | 66885.2684
건물경사 | 건물 | 경사 | NA | NA | 수원시 | 영통구 | 아주대학교 | 499.1235 | 33 | 6.6 | 0.1305 | 24.9562 | 28529.4014
건물평면 | 건물 | 평면 | NA | NA | 수원시 | 영통구 | 아주대학교 | 1374.286 | 24.14 | 6.6 | 0.1305 | 50.2656 | 57462.575
건물복합 | 건물 | 복합 | NA | NA | 수원시 | 영통구 | 아주대학교 | 594.199 | 16.47 | 6.6 | 0.1305 | 14.828 | 16951.0339
주차장노외 | 주차장 | 노외 | NA | NA | 수원시 | 영통구 | 아주대학교 | 473.4432 | 50 | 10 | 0.1305 | 23.6722 | 27061.5391
건물복합 | 건물 | 복합 | NA | NA | 수원시 | 영통구 | 아주대학교 | 6172.1245 | 16.47 | 6.6 | 0.1305 | 154.0226 | 176075.5103
기타시설물관중석 | 기타시설물 | 관중석 | NA | NA | 수원시 | 영통구 | 아주대학교 | 1951.3839 | 50 | 10 | 0.1305 | 97.5692 | 111539.1505
건물복합 | 건물 | 복합 | NA | NA | 수원시 | 영통구 | 아주대학교 | 4831.263 | 16.47 | 6.6 | 0.1305 | 120.562 | 137824.0351
주차장노외 | 주차장 | 노외 | NA | NA | 수원시 | 영통구 | 아주대학교 | 831.6123 | 50 | 10 | 0.1305 | 41.5806 | 47534.1283
건물복합 | 건물 | 복합 | NA | NA | 수원시 | 영통구 | 아주대학교 | 2219.9092 | 16.47 | 6.6 | 0.1305 | 55.3968 | 63328.5422
주차장노외 | 주차장 | 노외 | NA | NA | 수원시 | 영통구 | 아주대학교 | 714.0161 | 50 | 10 | 0.1305 | 35.7008 | 40812.4483
주차장경사 | 주차장 | 경사 | NA | NA | 수원시 | 영통구 | 아주대학교 | 321.7809 | 50 | 10 | 0.1305 | 16.089 | 18392.6754
건물평면 | 건물 | 평면 | NA | NA | 수원시 | 영통구 | 아주대학교 | 1556.3183 | 24.14 | 6.6 | 0.1305 | 56.9235 | 65073.8305
건물복합 | 건물 | 복합 | NA | NA | 수원시 | 영통구 | 아주대학교 | 1938.6486 | 16.47 | 6.6 | 0.1305 | 48.3781 | 55304.8697
주차장노외 | 주차장 | 노외 | NA | NA | 수원시 | 영통구 | 아주대학교 | 1797.221 | 50 | 10 | 0.1305 | 89.8611 | 102727.3566
주차장노외 | 주차장 | 노외 | NA | NA | 수원시 | 영통구 | 아주대학교 | 180.0958 | 50 | 10 | 0.1305 | 9.0048 | 10294.0943
주차장노외 | 주차장 | 노외 | NA | NA | 수원시 | 영통구 | 아주대학교 | 187.5516 | 50 | 10 | 0.1305 | 9.3776 | 10720.2607
건물평면 | 건물 | 평면 | NA | NA | 수원시 | 영통구 | 아주대학교 | 419.5815 | 24.14 | 6.6 | 0.1305 | 15.3465 | 17543.8235
주차장노외 | 주차장 | 노외 | NA | NA | 수원시 | 영통구 | 아주대학교 | 183.7905 | 50 | 10 | 0.1305 | 9.1895 | 10505.2819
주차장노외 | 주차장 | 노외 | NA | NA | 수원시 | 영통구 | 아주대학교 | 42.3529 | 50 | 10 | 0.1305 | 2.1176 | 2420.8512
건물복합 | 건물 | 복합 | NA | NA | 수원시 | 영통구 | 아주대학교 | 1272.9027 | 16.47 | 6.6 | 0.1305 | 31.7647 | 36312.7782
건물평면 | 건물 | 평면 | NA | NA | 수원시 | 영통구 | 아주대학교 | 325.6181 | 24.14 | 6.6 | 0.1305 | 11.9097 | 13614.9652
건물평면 | 건물 | 평면 | NA | NA | 수원시 | 영통구 | 아주대학교 | 505.5229 | 24.14 | 6.6 | 0.1305 | 18.4899 | 21137.2633
건물평면 | 건물 | 평면 | NA | NA | 수원시 | 영통구 | 아주대학교 | 999.062 | 24.14 | 6.6 | 0.1305 | 36.5414 | 41773.4526
건물평면 | 건물 | 평면 | NA | NA | 수원시 | 영통구 | 아주대학교 | 157.5956 | 24.14 | 6.6 | 0.1305 | 5.7642 | 6589.4947
건물평면 | 건물 | 평면 | NA | NA | 수원시 | 영통구 | 아주대학교 | 999.062 | 24.14 | 6.6 | 0.1305 | 36.5414 | 41773.4526
건물평면 | 건물 | 평면 | NA | NA | 수원시 | 영통구 | 아주대학교 | 999.0608 | 24.14 | 6.6 | 0.1305 | 36.5414 | 41773.4022
건물평면 | 건물 | 평면 | NA | NA | 수원시 | 영통구 | 아주대학교 | 157.5955 | 24.14 | 6.6 | 0.1305 | 5.7642 | 6589.4898
주차장노외 | 주차장 | 노외 | NA | NA | 수원시 | 영통구 | 아주대학교 | 930.2386 | 50 | 10 | 0.1305 | 46.5119 | 53171.507
주차장노외 | 주차장 | 노외 | NA | NA | 수원시 | 영통구 | 아주대학교 | 547.2732 | 50 | 10 | 0.1305 | 27.3637 | 31281.5895
주차장노외 | 주차장 | 노외 | NA | NA | 수원시 | 영통구 | 아주대학교 | 235.2781 | 50 | 10 | 0.1305 | 11.7639 | 13448.2635
주차장노외 | 주차장 | 노외 | NA | NA | 수원시 | 영통구 | 아주대학교 | 186.6779 | 50 | 10 | 0.1305 | 9.3339 | 10670.3222
주차장노외 | 주차장 | 노외 | NA | NA | 수원시 | 영통구 | 아주대학교 | 656.4811 | 50 | 10 | 0.1305 | 32.8241 | 37523.8023
주차장노외 | 주차장 | 노외 | NA | NA | 수원시 | 영통구 | 아주대학교 | 471.72 | 50 | 10 | 0.1305 | 23.586 | 26963.0431
주차장노외 | 주차장 | 노외 | NA | NA | 수원시 | 영통구 | 아주대학교 | 375.2303 | 50 | 10 | 0.1305 | 18.7615 | 21447.7901
주차장노외 | 주차장 | 노외 | NA | NA | 수원시 | 영통구 | 아주대학교 | 447.5566 | 50 | 10 | 0.1305 | 22.3778 | 25581.8902
주차장노외 | 주차장 | 노외 | NA | NA | 수원시 | 영통구 | 아주대학교 | 363.706 | 50 | 10 | 0.1305 | 18.1853 | 20789.071
주차장노외 | 주차장 | 노외 | NA | NA | 수원시 | 영통구 | 아주대학교 | 282.2662 | 50 | 10 | 0.1305 | 14.1133 | 16134.0532
주차장노외 | 주차장 | 노외 | NA | NA | 수원시 | 영통구 | 아주대학교 | 182.7015 | 50 | 10 | 0.1305 | 9.1351 | 10443.0369
주차장노외 | 주차장 | 노외 | NA | NA | 수원시 | 영통구 | 아주대학교 | 147.4324 | 50 | 10 | 0.1305 | 7.3716 | 8427.0905
주차장노외 | 주차장 | 노외 | NA | NA | 수원시 | 영통구 | 아주대학교 | 240.407 | 50 | 10 | 0.1305 | 12.0203 | 13741.4228
주차장노외 | 주차장 | 노외 | NA | NA | 수원시 | 영통구 | 아주대학교 | 189.2221 | 50 | 10 | 0.1305 | 9.4611 | 10815.7437
주차장노외 | 주차장 | 노외 | NA | NA | 수원시 | 영통구 | 아주대학교 | 10.5622 | 50 | 10 | 0.1305 | 0.52811 | 603.7263
주차장노외 | 주차장 | 노외 | NA | NA | 수원시 | 영통구 | 아주대학교 | 650.0246 | 50 | 10 | 0.1305 | 32.5012 | 37154.7554
주차장노외 | 주차장 | 노외 | NA | NA | 수원시 | 영통구 | 아주대학교 | 778.7348 | 50 | 10 | 0.1305 | 38.9367 | 44511.6996
주차장노외 | 주차장 | 노외 | NA | NA | 수원시 | 영통구 | 아주대학교 | 502.8547 | 50 | 10 | 0.1305 | 25.1427 | 28742.6695
건물복합 | 건물 | 복합 | NA | NA | 수원시 | 영통구 | 아주대학교 | 10418.4672 | 16.47 | 6.6 | 0.1305 | 259.9881 | 297213.2119
건물평면 | 건물 | 평면 | NA | NA | 수원시 | 영통구 | 아주대학교 | 2572.1906 | 24.14 | 6.6 | 0.1305 | 94.0798 | 107550.1685
주차장노외 | 주차장 | 노외 | NA | NA | 수원시 | 영통구 | 아주대학교 | 411.6059 | 50 | 10 | 0.1305 | 20.5803 | 23526.9838
주차장노외 | 주차장 | 노외 | NA | NA | 수원시 | 영통구 | 아주대학교 | 359.4935 | 50 | 10 | 0.1305 | 17.9747 | 20548.2902
주차장노외 | 주차장 | 노외 | NA | NA | 수원시 | 영통구 | 아주대학교 | 336.5544 | 50 | 10 | 0.1305 | 16.8277 | 19237.1135
주차장노외 | 주차장 | 노외 | NA | NA | 수원시 | 영통구 | 아주대학교 | 300.2523 | 50 | 10 | 0.1305 | 15.0126 | 17162.1218
유휴부지나지 | 유휴부지 | 나지 | NA | NA | 수원시 | 영통구 | 아주대학교 | 1597.504 | 50 | 10 | 0.1305 | 79.8752 | 91311.7287
주차장노외 | 주차장 | 노외 | NA | NA | 수원시 | 영통구 | 아주대학교 | 82.2155 | 50 | 10 | 0.1305 | 4.1108 | 4699.353
주차장노외 | 주차장 | 노외 | NA | NA | 수원시 | 영통구 | 아주대학교 | 222.4791 | 50 | 10 | 0.1305 | 11.124 | 12716.6814
주차장노외 | 주차장 | 노외 | NA | NA | 수원시 | 영통구 | 아주대학교 | 577.6545 | 50 | 10 | 0.1305 | 28.8827 | 33018.152
주차장노외 | 주차장 | 노외 | NA | NA | 수원시 | 영통구 | 아주대학교 | 838.3055 | 50 | 10 | 0.1305 | 41.9153 | 47916.7031
건물복합 | 건물 | 복합 | NA | NA | 수원시 | 영통구 | 아주대학교 | 361.9115 | 16.47 | 6.6 | 0.1305 | 9.0313 | 10324.4446
건물평면 | 건물 | 평면 | NA | NA | 수원시 | 영통구 | 아주대학교 | 1147.1087 | 24.14 | 6.6 | 0.1305 | 41.9564 | 47963.684
주차장노외 | 주차장 | 노외 | NA | NA | 수원시 | 영통구 | 아주대학교 | 112.6325 | 50 | 10 | 0.1305 | 5.6316 | 6437.9608
주차장노외 | 주차장 | 노외 | NA | NA | 수원시 | 영통구 | 아주대학교 | 13.2424 | 50 | 10 | 0.1305 | 0.66212 | 756.9199
건물복합 | 건물 | 복합 | NA | NA | 수원시 | 영통구 | 아주대학교 | 811.7706 | 16.47 | 6.6 | 0.1305 | 20.2574 | 23157.8174
건물평면 | 건물 | 평면 | NA | NA | 수원시 | 영통구 | 아주대학교 | 490.9238 | 24.14 | 6.6 | 0.1305 | 17.9559 | 20526.8358
건물평면 | 건물 | 평면 | NA | NA | 수원시 | 영통구 | 아주대학교 | 241.8148 | 24.14 | 6.6 | 0.1305 | 8.8446 | 10110.925
건물복합 | 건물 | 복합 | NA | NA | 수원시 | 영통구 | 아주대학교 | 648.7934 | 16.47 | 6.6 | 0.1305 | 16.1903 | 18508.4788
건물복합 | 건물 | 복합 | NA | NA | 수원시 | 영통구 | 아주대학교 | 319.8534 | 16.47 | 6.6 | 0.1305 | 7.9818 | 9124.6287
주차장노외 | 주차장 | 노외 | NA | NA | 수원시 | 영통구 | 아주대학교 | 57.1049 | 50 | 10 | 0.1305 | 2.8552 | 3264.0577
주차장노외 | 주차장 | 노외 | NA | NA | 수원시 | 영통구 | 아주대학교 | 56.2147 | 50 | 10 | 0.1305 | 2.8107 | 3213.1773
주차장노외 | 주차장 | 노외 | NA | NA | 수원시 | 영통구 | 아주대학교 | 68.188 | 50 | 10 | 0.1305 | 3.4094 | 3897.5578
건물평면 | 건물 | 평면 | NA | NA | 안산시 | 상록구 | 안산대학교 | 420.8854 | 24.14 | 6.6 | 0.1335 | 15.3942 | 18002.9023
건물평면 | 건물 | 평면 | NA | NA | 안산시 | 상록구 | 안산대학교 | 720.9725 | 24.14 | 6.6 | 0.1335 | 26.3701 | 30838.7965
건물복합 | 건물 | 복합 | NA | NA | 안산시 | 상록구 | 안산대학교 | 2405.7794 | 16.47 | 6.6 | 0.1335 | 60.0351 | 70208.6835
건물복합 | 건물 | 복합 | NA | NA | 안산시 | 상록구 | 안산대학교 | 1585.6073 | 16.47 | 6.6 | 0.1335 | 39.5681 | 46273.322
건물복합 | 건물 | 복합 | NA | NA | 안산시 | 상록구 | 안산대학교 | 1688.9967 | 16.47 | 6.6 | 0.1335 | 42.1481 | 49290.5697
건물평면 | 건물 | 평면 | NA | NA | 안산시 | 상록구 | 안산대학교 | 1166.1653 | 24.14 | 6.6 | 0.1335 | 42.6534 | 49881.4198
건물평면 | 건물 | 평면 | NA | NA | 안산시 | 상록구 | 안산대학교 | 1698.5562 | 24.14 | 6.6 | 0.1335 | 62.126 | 72653.8504
건물복합 | 건물 | 복합 | NA | NA | 안산시 | 상록구 | 안산대학교 | 418.4537 | 16.47 | 6.6 | 0.1335 | 10.4423 | 12211.8787
기타시설물관중석 | 기타시설물 | 관중석 | NA | NA | 안산시 | 상록구 | 안산대학교 | 616.7005 | 50 | 10 | 0.1335 | 30.835 | 36060.3284
주차장노외 | 주차장 | 노외 | NA | NA | 안산시 | 상록구 | 안산대학교 | 384.9592 | 50 | 10 | 0.1335 | 19.248 | 22509.7199
주차장노외 | 주차장 | 노외 | NA | NA | 안산시 | 상록구 | 안산대학교 | 314.2053 | 50 | 10 | 0.1335 | 15.7103 | 18372.5261
주차장노외 | 주차장 | 노외 | NA | NA | 안산시 | 상록구 | 안산대학교 | 345.6096 | 50 | 10 | 0.1335 | 17.2805 | 20208.8279
주차장노외 | 주차장 | 노외 | NA | NA | 안산시 | 상록구 | 안산대학교 | 136.513 | 50 | 10 | 0.1335 | 6.8256 | 7982.3227
주차장노외 | 주차장 | 노외 | NA | NA | 안산시 | 상록구 | 안산대학교 | 166.3844 | 50 | 10 | 0.1335 | 8.3192 | 9728.9973
기타시설물관중석 | 기타시설물 | 관중석 | NA | NA | 안산시 | 상록구 | 안산대학교 | 1008.3065 | 50 | 10 | 0.1335 | 50.4153 | 58958.7073
주차장노외 | 주차장 | 노외 | NA | NA | 안산시 | 상록구 | 안산대학교 | 496.1269 | 50 | 10 | 0.1335 | 24.8063 | 29010.0289
주차장노외 | 주차장 | 노외 | NA | NA | 안산시 | 상록구 | 안산대학교 | 472.3729 | 50 | 10 | 0.1335 | 23.6186 | 27621.0619
주차장노외 | 주차장 | 노외 | NA | NA | 안산시 | 상록구 | 안산대학교 | 132.0203 | 50 | 10 | 0.1335 | 6.601 | 7719.6207
주차장노외 | 주차장 | 노외 | NA | NA | 안산시 | 상록구 | 안산대학교 | 98.6191 | 50 | 10 | 0.1335 | 4.931 | 5766.5534
건물복합 | 건물 | 복합 | NA | NA | 안산시 | 상록구 | 안산대학교 | 422.883 | 16.47 | 6.6 | 0.1335 | 10.5529 | 12341.1395
건물평면 | 건물 | 평면 | NA | NA | 안산시 | 상록구 | 안산대학교 | 2136.4872 | 24.14 | 6.6 | 0.1335 | 78.1436 | 91385.8584
건물경사 | 건물 | 경사 | NA | NA | 안산시 | 상록구 | 안산대학교 | 4818.1325 | 33 | 6.6 | 0.1335 | 240.9066 | 281730.6615
건물평면 | 건물 | 평면 | NA | NA | 안산시 | 상록구 | 안산대학교 | 1227.6677 | 24.14 | 6.6 | 0.1335 | 44.9029 | 52512.1191
주차장노외 | 주차장 | 노외 | NA | NA | 안산시 | 상록구 | 안산대학교 | 389.6694 | 50 | 10 | 0.1335 | 19.4835 | 22785.1408
주차장노외 | 주차장 | 노외 | NA | NA | 안산시 | 상록구 | 안산대학교 | 149.5882 | 50 | 10 | 0.1335 | 7.4794 | 8746.8692
건물복합 | 건물 | 복합 | NA | NA | 안산시 | 상록구 | 안산대학교 | 1644.3497 | 16.47 | 6.6 | 0.1335 | 41.034 | 47987.6204
건물복합 | 건물 | 복합 | NA | NA | 안산시 | 상록구 | 안산대학교 | 1571.4839 | 16.47 | 6.6 | 0.1335 | 39.2157 | 45861.1533
건물경사 | 건물 | 경사 | NA | NA | 안산시 | 상록구 | 안산대학교 | 1030.6156 | 33 | 6.6 | 0.1335 | 51.5308 | 60263.1851
건물평면 | 건물 | 평면 | NA | NA | 안산시 | 상록구 | 안산대학교 | 1048.8049 | 24.14 | 6.6 | 0.1335 | 38.3608 | 44861.4604
건물평면 | 건물 | 평면 | NA | NA | 안산시 | 상록구 | 안산대학교 | 336.0341 | 24.14 | 6.6 | 0.1335 | 12.2907 | 14373.4835
주차장노외 | 주차장 | 노외 | NA | NA | 안산시 | 상록구 | 안산대학교 | 789.9189 | 50 | 10 | 0.1335 | 39.4959 | 46188.9266
주차장노외 | 주차장 | 노외 | NA | NA | 안산시 | 상록구 | 안산대학교 | 462.0038 | 50 | 10 | 0.1335 | 23.1002 | 27014.7461
주차장노외 | 주차장 | 노외 | NA | NA | 안산시 | 상록구 | 안산대학교 | 489.17 | 50 | 10 | 0.1335 | 24.4585 | 28603.2347
주차장노외 | 주차장 | 노외 | NA | NA | 안산시 | 상록구 | 안산대학교 | 887.6309 | 50 | 10 | 0.1335 | 44.3815 | 51902.4393
주차장노외 | 주차장 | 노외 | NA | NA | 안산시 | 상록구 | 안산대학교 | 755.0516 | 50 | 10 | 0.1335 | 37.7526 | 44150.1314
주차장노외 | 주차장 | 노외 | NA | NA | 안산시 | 상록구 | 안산대학교 | 815.823 | 50 | 10 | 0.1335 | 40.7911 | 47703.6175
주차장노외 | 주차장 | 노외 | NA | NA | 안산시 | 상록구 | 안산대학교 | 159.7565 | 50 | 10 | 0.1335 | 7.9878 | 9341.4433
주차장노외 | 주차장 | 노외 | NA | NA | 안산시 | 상록구 | 안산대학교 | 653.785 | 50 | 10 | 0.1335 | 32.6892 | 38228.7677
주차장노외 | 주차장 | 노외 | NA | NA | 안산시 | 상록구 | 안산대학교 | 330.7688 | 50 | 10 | 0.1335 | 16.5384 | 19341.0421
건물평면 | 건물 | 평면 | NA | NA | 안산시 | 상록구 | 안산대학교 | 187.2569 | 24.14 | 6.6 | 0.1335 | 6.8491 | 8009.706
건물평면 | 건물 | 평면 | NA | NA | 안산시 | 상록구 | 안산대학교 | 572.1672 | 24.14 | 6.6 | 0.1335 | 20.9274 | 24473.8133
건물평면 | 건물 | 평면 | NA | NA | 안산시 | 상록구 | 안산대학교 | 372.6619 | 24.14 | 6.6 | 0.1335 | 13.6304 | 15940.1988
건물복합 | 건물 | 복합 | NA | NA | 안산시 | 상록구 | 안산대학교 | 259.6542 | 16.47 | 6.6 | 0.1335 | 6.4796 | 7577.5776
건물복합 | 건물 | 복합 | NA | NA | 안산시 | 상록구 | 안산대학교 | 749.6246 | 16.47 | 6.6 | 0.1335 | 18.7065 | 21876.5505
건물평면 | 건물 | 평면 | NA | NA | 안산시 | 상록구 | 안산대학교 | 729.4007 | 24.14 | 6.6 | 0.1335 | 26.6784 | 31199.3019
건물평면 | 건물 | 평면 | NA | NA | 안산시 | 상록구 | 안산대학교 | 1055.763 | 24.14 | 6.6 | 0.1335 | 38.6153 | 45159.0861
건물복합 | 건물 | 복합 | NA | NA | 안산시 | 상록구 | 안산대학교 | 102.592 | 16.47 | 6.6 | 0.1335 | 2.5601 | 2993.9786
건물평면 | 건물 | 평면 | NA | NA | 안산시 | 상록구 | 안산대학교 | 711.8859 | 24.14 | 6.6 | 0.1335 | 26.0378 | 30450.1258
건물평면 | 건물 | 평면 | NA | NA | 안산시 | 상록구 | 안산대학교 | 685.6905 | 24.14 | 6.6 | 0.1335 | 25.0796 | 29329.6467
건물평면 | 건물 | 평면 | NA | NA | 안산시 | 상록구 | 안산대학교 | 835.4251 | 24.14 | 6.6 | 0.1335 | 30.5563 | 35734.3762
건물평면 | 건물 | 평면 | NA | NA | 안산시 | 상록구 | 안산대학교 | 910.9071 | 24.14 | 6.6 | 0.1335 | 33.3171 | 38963.0377
건물복합 | 건물 | 복합 | NA | NA | 안산시 | 상록구 | 안산대학교 | 659.4039 | 16.47 | 6.6 | 0.1335 | 16.4551 | 19243.6092
건물복합 | 건물 | 복합 | NA | NA | 안산시 | 상록구 | 안산대학교 | 689.0165 | 16.47 | 6.6 | 0.1335 | 17.1941 | 20107.8039
건물경사 | 건물 | 경사 | NA | NA | 안성시 | 죽산면 | 두원공과대학교(안성캠퍼스) | 1944.4384 | 33 | 6.6 | 0.1415 | 97.2219 | 120510.4613
건물평면 | 건물 | 평면 | NA | NA | 안성시 | 죽산면 | 두원공과대학교(안성캠퍼스) | 353.0961 | 24.14 | 6.6 | 0.1415 | 12.9148 | 16008.3581
건물경사 | 건물 | 경사 | NA | NA | 안성시 | 죽산면 | 두원공과대학교(안성캠퍼스) | 3981.975 | 33 | 6.6 | 0.1415 | 199.0988 | 246790.8666
주차장노외 | 주차장 | 노외 | NA | NA | 안성시 | 죽산면 | 두원공과대학교(안성캠퍼스) | 203.5779 | 50 | 10 | 0.1415 | 10.1789 | 12617.1494
주차장노외 | 주차장 | 노외 | NA | NA | 안성시 | 죽산면 | 두원공과대학교(안성캠퍼스) | 208.2956 | 50 | 10 | 0.1415 | 10.4148 | 12909.5371
주차장노외 | 주차장 | 노외 | NA | NA | 안성시 | 죽산면 | 두원공과대학교(안성캠퍼스) | 143.0346 | 50 | 10 | 0.1415 | 7.1517 | 8864.8565
주차장노외 | 주차장 | 노외 | NA | NA | 안성시 | 죽산면 | 두원공과대학교(안성캠퍼스) | 220.0775 | 50 | 10 | 0.1415 | 11.0039 | 13639.7457
주차장노외 | 주차장 | 노외 | NA | NA | 안성시 | 죽산면 | 두원공과대학교(안성캠퍼스) | 127.1887 | 50 | 10 | 0.1415 | 6.3594 | 7882.7711
건물평면 | 건물 | 평면 | NA | NA | 안성시 | 죽산면 | 두원공과대학교(안성캠퍼스) | 1221.5186 | 24.14 | 6.6 | 0.1415 | 44.678 | 55380.1271
건물복합 | 건물 | 복합 | NA | NA | 안성시 | 죽산면 | 두원공과대학교(안성캠퍼스) | 1261.8141 | 16.47 | 6.6 | 0.1415 | 31.488 | 39030.6329
주차장노외 | 주차장 | 노외 | NA | NA | 안성시 | 죽산면 | 두원공과대학교(안성캠퍼스) | 742.6043 | 50 | 10 | 0.1415 | 37.1302 | 46024.3879
주차장노외 | 주차장 | 노외 | NA | NA | 안성시 | 죽산면 | 두원공과대학교(안성캠퍼스) | 100.8492 | 50 | 10 | 0.1415 | 5.0425 | 6250.3301
주차장노외 | 주차장 | 노외 | NA | NA | 안성시 | 죽산면 | 두원공과대학교(안성캠퍼스) | 693.4919 | 50 | 10 | 0.1415 | 34.6746 | 42980.5445
주차장노외 | 주차장 | 노외 | NA | NA | 안성시 | 죽산면 | 두원공과대학교(안성캠퍼스) | 450.3866 | 50 | 10 | 0.1415 | 22.5193 | 27913.613
기타시설물관중석 | 기타시설물 | 관중석 | NA | NA | 안성시 | 죽산면 | 두원공과대학교(안성캠퍼스) | 647.8316 | 50 | 10 | 0.1415 | 32.3916 | 40150.6576
유휴부지나지 | 유휴부지 | 나지 | NA | NA | 안성시 | 죽산면 | 두원공과대학교(안성캠퍼스) | 1261.6406 | 50 | 10 | 0.1415 | 63.082 | 78192.6987
건물평면 | 건물 | 평면 | NA | NA | 안성시 | 죽산면 | 두원공과대학교(안성캠퍼스) | 1045.1028 | 24.14 | 6.6 | 0.1415 | 38.2254 | 47381.9434
건물평면 | 건물 | 평면 | NA | NA | 안성시 | 죽산면 | 두원공과대학교(안성캠퍼스) | 3753.0595 | 24.14 | 6.6 | 0.1415 | 137.271 | 170152.8883
주차장노외 | 주차장 | 노외 | NA | NA | 안성시 | 죽산면 | 두원공과대학교(안성캠퍼스) | 655.8153 | 50 | 10 | 0.1415 | 32.7908 | 40645.4644
주차장노외 | 주차장 | 노외 | NA | NA | 안성시 | 죽산면 | 두원공과대학교(안성캠퍼스) | 254.794 | 50 | 10 | 0.1415 | 12.7397 | 15791.3659
주차장노외 | 주차장 | 노외 | NA | NA | 안성시 | 죽산면 | 두원공과대학교(안성캠퍼스) | 188.7867 | 50 | 10 | 0.1415 | 9.4393 | 11700.4329
주차장노외 | 주차장 | 노외 | NA | NA | 안성시 | 죽산면 | 두원공과대학교(안성캠퍼스) | 168.2529 | 50 | 10 | 0.1415 | 8.4126 | 10427.8092
주차장노외 | 주차장 | 노외 | NA | NA | 안성시 | 죽산면 | 두원공과대학교(안성캠퍼스) | 78.1303 | 50 | 10 | 0.1415 | 3.9065 | 4842.2835
주차장노외 | 주차장 | 노외 | NA | NA | 안성시 | 죽산면 | 두원공과대학교(안성캠퍼스) | 648.4817 | 50 | 10 | 0.1415 | 32.4241 | 40190.9529
주차장노외 | 주차장 | 노외 | NA | NA | 안성시 | 죽산면 | 두원공과대학교(안성캠퍼스) | 386.0969 | 50 | 10 | 0.1415 | 19.3048 | 23929.1276
주차장노외 | 주차장 | 노외 | NA | NA | 안성시 | 죽산면 | 두원공과대학교(안성캠퍼스) | 335.5781 | 50 | 10 | 0.1415 | 16.7789 | 20798.1245
기타시설물관중석 | 기타시설물 | 관중석 | NA | NA | 안성시 | 죽산면 | 두원공과대학교(안성캠퍼스) | 1281.8015 | 50 | 10 | 0.1415 | 64.0901 | 79442.2094
기타시설물관중석 | 기타시설물 | 관중석 | NA | NA | 안성시 | 죽산면 | 두원공과대학교(안성캠퍼스) | 340.0586 | 50 | 10 | 0.1415 | 17.0029 | 21075.8094
기타시설물관중석 | 기타시설물 | 관중석 | NA | NA | 안성시 | 죽산면 | 두원공과대학교(안성캠퍼스) | 446.1007 | 50 | 10 | 0.1415 | 22.305 | 27647.9813
주차장노외 | 주차장 | 노외 | NA | NA | 안성시 | 죽산면 | 두원공과대학교(안성캠퍼스) | 244.1378 | 50 | 10 | 0.1415 | 12.2069 | 15130.9277
주차장노외 | 주차장 | 노외 | NA | NA | 안성시 | 죽산면 | 두원공과대학교(안성캠퍼스) | 321.2761 | 50 | 10 | 0.1415 | 16.0638 | 19911.7304
건물평면 | 건물 | 평면 | NA | NA | 안성시 | 죽산면 | 두원공과대학교(안성캠퍼스) | 697.9576 | 24.14 | 6.6 | 0.1415 | 25.5283 | 31643.3832
건물평면 | 건물 | 평면 | NA | NA | 안성시 | 죽산면 | 두원공과대학교(안성캠퍼스) | 2349.664 | 24.14 | 6.6 | 0.1415 | 85.9407 | 106526.9871
건물평면 | 건물 | 평면 | NA | NA | 안성시 | 죽산면 | 두원공과대학교(안성캠퍼스) | 1236.5152 | 24.14 | 6.6 | 0.1415 | 45.2265 | 56060.0301
건물평면 | 건물 | 평면 | NA | NA | 안성시 | 죽산면 | 두원공과대학교(안성캠퍼스) | 1445.4564 | 24.14 | 6.6 | 0.1415 | 52.8687 | 65532.8224
주차장노외 | 주차장 | 노외 | NA | NA | 안성시 | 죽산면 | 두원공과대학교(안성캠퍼스) | 304.0259 | 50 | 10 | 0.1415 | 15.2013 | 18842.6118
주차장노외 | 주차장 | 노외 | NA | NA | 안성시 | 죽산면 | 두원공과대학교(안성캠퍼스) | 59.4556 | 50 | 10 | 0.1415 | 2.9728 | 3684.8782
주차장노외 | 주차장 | 노외 | NA | NA | 안성시 | 죽산면 | 두원공과대학교(안성캠퍼스) | 76.1377 | 50 | 10 | 0.1415 | 3.8069 | 4718.7849
주차장노외 | 주차장 | 노외 | NA | NA | 안성시 | 죽산면 | 두원공과대학교(안성캠퍼스) | 61.7122 | 50 | 10 | 0.1415 | 3.0856 | 3824.7384
주차장노외 | 주차장 | 노외 | NA | NA | 안성시 | 죽산면 | 두원공과대학교(안성캠퍼스) | 135.512 | 50 | 10 | 0.1415 | 6.7756 | 8398.6255
건물평면 | 건물 | 평면 | NA | NA | 안성시 | 죽산면 | 두원공과대학교(안성캠퍼스) | 2053.1635 | 24.14 | 6.6 | 0.1415 | 75.096 | 93084.5082
기타시설물관중석 | 기타시설물 | 관중석 | NA | NA | 안성시 | 죽산면 | 두원공과대학교(안성캠퍼스) | 598.7589 | 50 | 10 | 0.1415 | 29.9379 | 37109.2812
건물평면 | 건물 | 평면 | NA | NA | 안성시 | 죽산면 | 두원공과대학교(안성캠퍼스) | 4595.0523 | 24.14 | 6.6 | 0.1415 | 168.0675 | 208326.4105
유휴부지나지 | 유휴부지 | 나지 | NA | NA | 안성시 | 죽산면 | 두원공과대학교(안성캠퍼스) | 4561.995 | 50 | 10 | 0.1415 | 228.0998 | 282738.7665
건물경사 | 건물 | 경사 | NA | NA | 안성시 | 중앙로 | 한경국립대학교(안성) | 1877.521 | 33 | 6.6 | 0.1415 | 93.8761 | 116363.1219
건물평면 | 건물 | 평면 | NA | NA | 안성시 | 중앙로 | 한경국립대학교(안성) | 261.9094 | 24.14 | 6.6 | 0.1415 | 9.5795 | 11874.2152
건물평면 | 건물 | 평면 | NA | NA | 안성시 | 중앙로 | 한경국립대학교(안성) | 288.7916 | 24.14 | 6.6 | 0.1415 | 10.5628 | 13092.9792
주차장노외 | 주차장 | 노외 | NA | NA | 안성시 | 중앙로 | 한경국립대학교(안성) | 214.6421 | 50 | 10 | 0.1415 | 10.7321 | 13302.8763
주차장노외 | 주차장 | 노외 | NA | NA | 안성시 | 중앙로 | 한경국립대학교(안성) | 1269.0017 | 50 | 10 | 0.1415 | 63.4501 | 78648.9181
주차장노외 | 주차장 | 노외 | NA | NA | 안성시 | 중앙로 | 한경국립대학교(안성) | 415.0402 | 50 | 10 | 0.1415 | 20.752 | 25722.946
주차장노외 | 주차장 | 노외 | NA | NA | 안성시 | 중앙로 | 한경국립대학교(안성) | 576.3462 | 50 | 10 | 0.1415 | 28.8173 | 35720.2058
건물평면 | 건물 | 평면 | NA | NA | 안성시 | 중앙로 | 한경국립대학교(안성) | 837.8374 | 24.14 | 6.6 | 0.1415 | 30.6445 | 37985.1291
건물평면 | 건물 | 평면 | NA | NA | 안성시 | 중앙로 | 한경국립대학교(안성) | 369.6172 | 24.14 | 6.6 | 0.1415 | 13.519 | 16757.3778
건물평면 | 건물 | 평면 | NA | NA | 안성시 | 중앙로 | 한경국립대학교(안성) | 43.9294 | 24.14 | 6.6 | 0.1415 | 1.6067 | 1991.6304
건물복합 | 건물 | 복합 | NA | NA | 안성시 | 중앙로 | 한경국립대학교(안성) | 841.8097 | 16.47 | 6.6 | 0.1415 | 21.007 | 26038.9911
주차장노외 | 주차장 | 노외 | NA | NA | 안성시 | 중앙로 | 한경국립대학교(안성) | 518.8563 | 50 | 10 | 0.1415 | 25.9428 | 32157.1598
주차장노외 | 주차장 | 노외 | NA | NA | 안성시 | 중앙로 | 한경국립대학교(안성) | 637.9942 | 50 | 10 | 0.1415 | 31.8997 | 39540.9662
주차장노외 | 주차장 | 노외 | NA | NA | 안성시 | 중앙로 | 한경국립대학교(안성) | 120.0912 | 50 | 10 | 0.1415 | 6.0046 | 7442.8924
주차장노외 | 주차장 | 노외 | NA | NA | 안성시 | 중앙로 | 한경국립대학교(안성) | 88.1362 | 50 | 10 | 0.1415 | 4.4068 | 5462.4161
건물평면 | 건물 | 평면 | NA | NA | 안성시 | 중앙로 | 한경국립대학교(안성) | 154.1255 | 24.14 | 6.6 | 0.1415 | 5.6373 | 6987.6071
주차장노외 | 주차장 | 노외 | NA | NA | 안성시 | 중앙로 | 한경국립대학교(안성) | 329.0821 | 50 | 10 | 0.1415 | 16.4541 | 20395.5231
건물평면 | 건물 | 평면 | NA | NA | 안성시 | 중앙로 | 한경국립대학교(안성) | 738.5716 | 24.14 | 6.6 | 0.1415 | 27.0138 | 33484.7074
주차장노외 | 주차장 | 노외 | NA | NA | 안성시 | 중앙로 | 한경국립대학교(안성) | 279.3922 | 50 | 10 | 0.1415 | 13.9696 | 17315.891
건물평면 | 건물 | 평면 | NA | NA | 안성시 | 중앙로 | 한경국립대학교(안성) | 89.4465 | 24.14 | 6.6 | 0.1415 | 3.2716 | 4055.2456
건물복합 | 건물 | 복합 | NA | NA | 안성시 | 중앙로 | 한경국립대학교(안성) | 387.3559 | 16.47 | 6.6 | 0.1415 | 9.6663 | 11981.7535
건물평면 | 건물 | 평면 | NA | NA | 안성시 | 중앙로 | 한경국립대학교(안성) | 357.2096 | 24.14 | 6.6 | 0.1415 | 13.0652 | 16194.8511
주차장노외 | 주차장 | 노외 | NA | NA | 안성시 | 중앙로 | 한경국립대학교(안성) | 103.6883 | 50 | 10 | 0.1415 | 5.1844 | 6426.2909
주차장노외 | 주차장 | 노외 | NA | NA | 안성시 | 중앙로 | 한경국립대학교(안성) | 181.4056 | 50 | 10 | 0.1415 | 9.0703 | 11242.9731
주차장노외 | 주차장 | 노외 | NA | NA | 안성시 | 중앙로 | 한경국립대학교(안성) | 180.7003 | 50 | 10 | 0.1415 | 9.035 | 11199.263
주차장노외 | 주차장 | 노외 | NA | NA | 안성시 | 중앙로 | 한경국립대학교(안성) | 137.3434 | 50 | 10 | 0.1415 | 6.8672 | 8512.132
건물평면 | 건물 | 평면 | NA | NA | 안성시 | 중앙로 | 한경국립대학교(안성) | 72.8364 | 24.14 | 6.6 | 0.1415 | 2.664 | 3302.1904
건물평면 | 건물 | 평면 | NA | NA | 안성시 | 중앙로 | 한경국립대학교(안성) | 51.9518 | 24.14 | 6.6 | 0.1415 | 1.9002 | 2355.346
건물복합 | 건물 | 복합 | NA | NA | 안성시 | 중앙로 | 한경국립대학교(안성) | 47.285 | 16.47 | 6.6 | 0.1415 | 1.18 | 1462.6263
주차장노외 | 주차장 | 노외 | NA | NA | 안성시 | 중앙로 | 한경국립대학교(안성) | 195.863 | 50 | 10 | 0.1415 | 9.7931 | 12138.9981
건물복합 | 건물 | 복합 | NA | NA | 안성시 | 중앙로 | 한경국립대학교(안성) | 1514.6336 | 16.47 | 6.6 | 0.1415 | 37.797 | 46850.8845
건물평면 | 건물 | 평면 | NA | NA | 안성시 | 중앙로 | 한경국립대학교(안성) | 553.0956 | 24.14 | 6.6 | 0.1415 | 20.2299 | 25075.7599
건물평면 | 건물 | 평면 | NA | NA | 안성시 | 중앙로 | 한경국립대학교(안성) | 355.4732 | 24.14 | 6.6 | 0.1415 | 13.0017 | 16116.1279
건물경사 | 건물 | 경사 | NA | NA | 안성시 | 중앙로 | 한경국립대학교(안성) | 170.4535 | 33 | 6.6 | 0.1415 | 8.5227 | 10564.1936
주차장노외 | 주차장 | 노외 | NA | NA | 안성시 | 중앙로 | 한경국립대학교(안성) | 124.0316 | 50 | 10 | 0.1415 | 6.2016 | 7687.1076
주차장노외 | 주차장 | 노외 | NA | NA | 안성시 | 중앙로 | 한경국립대학교(안성) | 196.2598 | 50 | 10 | 0.1415 | 9.813 | 12163.5907
주차장노외 | 주차장 | 노외 | NA | NA | 안성시 | 중앙로 | 한경국립대학교(안성) | 251.546 | 50 | 10 | 0.1415 | 12.5773 | 15590.065
주차장노외 | 주차장 | 노외 | NA | NA | 안성시 | 중앙로 | 한경국립대학교(안성) | 87.5766 | 50 | 10 | 0.1415 | 4.3788 | 5427.7319
주차장노외 | 주차장 | 노외 | NA | NA | 안성시 | 중앙로 | 한경국립대학교(안성) | 462.8258 | 50 | 10 | 0.1415 | 23.1413 | 28684.556
주차장노외 | 주차장 | 노외 | NA | NA | 안성시 | 중앙로 | 한경국립대학교(안성) | 480.6381 | 50 | 10 | 0.1415 | 24.0319 | 29788.5096
주차장노외 | 주차장 | 노외 | NA | NA | 안성시 | 중앙로 | 한경국립대학교(안성) | 254.36 | 50 | 10 | 0.1415 | 12.718 | 15764.472
주차장노외 | 주차장 | 노외 | NA | NA | 안성시 | 중앙로 | 한경국립대학교(안성) | 53.34 | 50 | 10 | 0.1415 | 2.667 | 3305.8561
주차장노외 | 주차장 | 노외 | NA | NA | 안성시 | 중앙로 | 한경국립대학교(안성) | 73.0861 | 50 | 10 | 0.1415 | 3.6543 | 4529.6584
건물평면 | 건물 | 평면 | NA | NA | 안성시 | 중앙로 | 한경국립대학교(안성) | 331.8915 | 24.14 | 6.6 | 0.1415 | 12.1392 | 15047.0034
건물복합 | 건물 | 복합 | NA | NA | 안성시 | 중앙로 | 한경국립대학교(안성) | 853.6886 | 16.47 | 6.6 | 0.1415 | 21.3034 | 26406.4294
건물평면 | 건물 | 평면 | NA | NA | 안성시 | 중앙로 | 한경국립대학교(안성) | 698.9824 | 24.14 | 6.6 | 0.1415 | 25.5658 | 31689.8464
주차장노외 | 주차장 | 노외 | NA | NA | 안성시 | 중앙로 | 한경국립대학교(안성) | 139.4052 | 50 | 10 | 0.1415 | 6.9703 | 8639.9179
주차장노외 | 주차장 | 노외 | NA | NA | 안성시 | 중앙로 | 한경국립대학교(안성) | 105.5896 | 50 | 10 | 0.1415 | 5.2795 | 6544.1265
주차장노외 | 주차장 | 노외 | NA | NA | 안성시 | 중앙로 | 한경국립대학교(안성) | 381.8337 | 50 | 10 | 0.1415 | 19.0917 | 23664.9068
주차장노외 | 주차장 | 노외 | NA | NA | 안성시 | 중앙로 | 한경국립대학교(안성) | 263.6398 | 50 | 10 | 0.1415 | 13.182 | 16339.6055
건물경사 | 건물 | 경사 | NA | NA | 안성시 | 중앙로 | 한경국립대학교(안성) | 270.4406 | 33 | 6.6 | 0.1415 | 13.522 | 16761.0991
건물복합 | 건물 | 복합 | NA | NA | 안성시 | 중앙로 | 한경국립대학교(안성) | 677.2052 | 16.47 | 6.6 | 0.1415 | 16.8993 | 20947.4174
건물경사 | 건물 | 경사 | NA | NA | 안성시 | 중앙로 | 한경국립대학교(안성) | 1073.5198 | 33 | 6.6 | 0.1415 | 53.676 | 66533.5352
건물경사 | 건물 | 경사 | NA | NA | 안성시 | 중앙로 | 한경국립대학교(안성) | 626.1222 | 33 | 6.6 | 0.1415 | 31.3061 | 38805.1773
건물경사 | 건물 | 경사 | NA | NA | 안성시 | 중앙로 | 한경국립대학교(안성) | 474.5165 | 33 | 6.6 | 0.1415 | 23.7258 | 29409.1068
건물복합 | 건물 | 복합 | NA | NA | 안성시 | 중앙로 | 한경국립대학교(안성) | 95.5429 | 16.47 | 6.6 | 0.1415 | 2.3842 | 2955.3488
건물평면 | 건물 | 평면 | NA | NA | 안성시 | 중앙로 | 한경국립대학교(안성) | 141.7937 | 24.14 | 6.6 | 0.1415 | 5.1862 | 6428.5156
건물경사 | 건물 | 경사 | NA | NA | 안성시 | 중앙로 | 한경국립대학교(안성) | 248.9817 | 33 | 6.6 | 0.1415 | 12.4491 | 15431.1383
주차장노외 | 주차장 | 노외 | NA | NA | 안성시 | 중앙로 | 한경국립대학교(안성) | 272.6293 | 50 | 10 | 0.1415 | 13.6315 | 16896.7473
주차장노외 | 주차장 | 노외 | NA | NA | 안성시 | 중앙로 | 한경국립대학교(안성) | 79.2366 | 50 | 10 | 0.1415 | 3.9618 | 4910.846
주차장노외 | 주차장 | 노외 | NA | NA | 안성시 | 중앙로 | 한경국립대학교(안성) | 323.6015 | 50 | 10 | 0.1415 | 16.1801 | 20055.8512
주차장노외 | 주차장 | 노외 | NA | NA | 안성시 | 중앙로 | 한경국립대학교(안성) | 727.9419 | 50 | 10 | 0.1415 | 36.3971 | 45115.6573
주차장노외 | 주차장 | 노외 | NA | NA | 안성시 | 중앙로 | 한경국립대학교(안성) | 268.5232 | 50 | 10 | 0.1415 | 13.4262 | 16642.2603
주차장노외 | 주차장 | 노외 | NA | NA | 안성시 | 중앙로 | 한경국립대학교(안성) | 252.6674 | 50 | 10 | 0.1415 | 12.6334 | 15659.5688
주차장노외 | 주차장 | 노외 | NA | NA | 안성시 | 중앙로 | 한경국립대학교(안성) | 183.8147 | 50 | 10 | 0.1415 | 9.1907 | 11392.2845
주차장노외 | 주차장 | 노외 | NA | NA | 안성시 | 중앙로 | 한경국립대학교(안성) | 153.2932 | 50 | 10 | 0.1415 | 7.6647 | 9500.6534
주차장노외 | 주차장 | 노외 | NA | NA | 안성시 | 중앙로 | 한경국립대학교(안성) | 1184.5894 | 50 | 10 | 0.1415 | 59.2295 | 73417.2942
주차장노외 | 주차장 | 노외 | NA | NA | 안성시 | 중앙로 | 한경국립대학교(안성) | 393.1217 | 50 | 10 | 0.1415 | 19.6561 | 24364.5017
주차장노외 | 주차장 | 노외 | NA | NA | 안성시 | 중앙로 | 한경국립대학교(안성) | 204.356 | 50 | 10 | 0.1415 | 10.2178 | 12665.3691
주차장노외 | 주차장 | 노외 | NA | NA | 안성시 | 중앙로 | 한경국립대학교(안성) | 245.3287 | 50 | 10 | 0.1415 | 12.2664 | 15204.7345
주차장노외 | 주차장 | 노외 | NA | NA | 안성시 | 중앙로 | 한경국립대학교(안성) | 217.9017 | 50 | 10 | 0.1415 | 10.8951 | 13504.8963
건물평면 | 건물 | 평면 | NA | NA | 안성시 | 중앙로 | 한경국립대학교(안성) | 650.4952 | 24.14 | 6.6 | 0.1415 | 23.7924 | 29491.5757
건물평면 | 건물 | 평면 | NA | NA | 안성시 | 중앙로 | 한경국립대학교(안성) | 1677.45 | 24.14 | 6.6 | 0.1415 | 61.354 | 76050.7413
건물평면 | 건물 | 평면 | NA | NA | 안성시 | 중앙로 | 한경국립대학교(안성) | 230.07 | 24.14 | 6.6 | 0.1415 | 8.415 | 10430.7109
주차장노외 | 주차장 | 노외 | NA | NA | 안성시 | 중앙로 | 한경국립대학교(안성) | 144.5894 | 50 | 10 | 0.1415 | 7.2295 | 8961.2195
주차장노외 | 주차장 | 노외 | NA | NA | 안성시 | 중앙로 | 한경국립대학교(안성) | 105.6818 | 50 | 10 | 0.1415 | 5.2841 | 6549.8388
건물복합 | 건물 | 복합 | NA | NA | 안성시 | 중앙로 | 한경국립대학교(안성) | 2012.0508 | 16.47 | 6.6 | 0.1415 | 50.2098 | 62237.0709
주차장노외 | 주차장 | 노외 | NA | NA | 안성시 | 중앙로 | 한경국립대학교(안성) | 180.9087 | 50 | 10 | 0.1415 | 9.0454 | 11212.1755
주차장노외 | 주차장 | 노외 | NA | NA | 안성시 | 중앙로 | 한경국립대학교(안성) | 280.6738 | 50 | 10 | 0.1415 | 14.0337 | 17395.3207
주차장노외 | 주차장 | 노외 | NA | NA | 안성시 | 중앙로 | 한경국립대학교(안성) | 275.7048 | 50 | 10 | 0.1415 | 13.7852 | 17087.3566
주차장노외 | 주차장 | 노외 | NA | NA | 안성시 | 중앙로 | 한경국립대학교(안성) | 326.8487 | 50 | 10 | 0.1415 | 16.3424 | 20257.1024
주차장노외 | 주차장 | 노외 | NA | NA | 안성시 | 중앙로 | 한경국립대학교(안성) | 192.0327 | 50 | 10 | 0.1415 | 9.6016 | 11901.613
주차장노외 | 주차장 | 노외 | NA | NA | 안성시 | 중앙로 | 한경국립대학교(안성) | 250.7 | 50 | 10 | 0.1415 | 12.535 | 15537.6356
건물평면 | 건물 | 평면 | NA | NA | 안성시 | 중앙로 | 한경국립대학교(안성) | 862.9111 | 24.14 | 6.6 | 0.1415 | 31.5616 | 39121.8985
건물복합 | 건물 | 복합 | NA | NA | 안성시 | 중앙로 | 한경국립대학교(안성) | 258.0924 | 16.47 | 6.6 | 0.1415 | 6.4406 | 7983.3546
건물복합 | 건물 | 복합 | NA | NA | 안성시 | 중앙로 | 한경국립대학교(안성) | 107.6655 | 16.47 | 6.6 | 0.1415 | 2.6867 | 3330.3257
건물평면 | 건물 | 평면 | NA | NA | 안성시 | 중앙로 | 한경국립대학교(안성) | 2301.7947 | 24.14 | 6.6 | 0.1415 | 84.1899 | 104356.7303
건물평면 | 건물 | 평면 | NA | NA | 안성시 | 중앙로 | 한경국립대학교(안성) | 150.8144 | 24.14 | 6.6 | 0.1415 | 5.5162 | 6837.4907
건물복합 | 건물 | 복합 | NA | NA | 안성시 | 중앙로 | 한경국립대학교(안성) | 721.7875 | 16.47 | 6.6 | 0.1415 | 18.0119 | 22326.4436
주차장노외 | 주차장 | 노외 | NA | NA | 안성시 | 중앙로 | 한경국립대학교(안성) | 157.9591 | 50 | 10 | 0.1415 | 7.898 | 9789.8296
유휴부지나지 | 유휴부지 | 나지 | NA | NA | 안성시 | 중앙로 | 한경국립대학교(안성) | 607.3341 | 50 | 10 | 0.1415 | 30.3667 | 37640.7448
주차장노외 | 주차장 | 노외 | NA | NA | 안성시 | 중앙로 | 한경국립대학교(안성) | 74.6947 | 50 | 10 | 0.1415 | 3.7347 | 4629.3508
주차장노외 | 주차장 | 노외 | NA | NA | 안성시 | 중앙로 | 한경국립대학교(안성) | 588.7573 | 50 | 10 | 0.1415 | 29.4379 | 36489.4142
주차장노외 | 주차장 | 노외 | NA | NA | 안성시 | 중앙로 | 한경국립대학교(안성) | 381.9453 | 50 | 10 | 0.1415 | 19.0973 | 23671.8259
주차장노외 | 주차장 | 노외 | NA | NA | 안성시 | 중앙로 | 한경국립대학교(안성) | 95.5953 | 50 | 10 | 0.1415 | 4.7798 | 5924.7121
주차장노외 | 주차장 | 노외 | NA | NA | 안성시 | 중앙로 | 한경국립대학교(안성) | 257.7711 | 50 | 10 | 0.1415 | 12.8886 | 15975.8802
주차장노외 | 주차장 | 노외 | NA | NA | 안성시 | 중앙로 | 한경국립대학교(안성) | 711.1153 | 50 | 10 | 0.1415 | 35.5558 | 44072.7921
주차장노외 | 주차장 | 노외 | NA | NA | 안성시 | 중앙로 | 한경국립대학교(안성) | 430.3543 | 50 | 10 | 0.1415 | 21.5177 | 26672.0701
주차장노외 | 주차장 | 노외 | NA | NA | 안성시 | 중앙로 | 한경국립대학교(안성) | 153.8163 | 50 | 10 | 0.1415 | 7.6908 | 9533.0747
건물평면 | 건물 | 평면 | NA | NA | 안성시 | 중앙로 | 한경국립대학교(안성) | 979.3217 | 24.14 | 6.6 | 0.1415 | 35.8194 | 44399.6215
건물평면 | 건물 | 평면 | NA | NA | 안성시 | 중앙로 | 한경국립대학교(안성) | 834.2717 | 24.14 | 6.6 | 0.1415 | 30.5141 | 37823.4728
건물복합 | 건물 | 복합 | NA | NA | 안성시 | 중앙로 | 한경국립대학교(안성) | 663.003 | 16.47 | 6.6 | 0.1415 | 16.5449 | 20508.1134
건물경사 | 건물 | 경사 | NA | NA | 안성시 | 중앙로 | 한경국립대학교(안성) | 589.0885 | 33 | 6.6 | 0.1415 | 29.4544 | 36509.9393
건물평면 | 건물 | 평면 | NA | NA | 안성시 | 중앙로 | 한경국립대학교(안성) | 565.2007 | 24.14 | 6.6 | 0.1415 | 20.6726 | 25624.5671
주차장노외 | 주차장 | 노외 | NA | NA | 안성시 | 중앙로 | 한경국립대학교(안성) | 130.1532 | 50 | 10 | 0.1415 | 6.5077 | 8066.5074
주차장노외 | 주차장 | 노외 | NA | NA | 안성시 | 중앙로 | 한경국립대학교(안성) | 97.626 | 50 | 10 | 0.1415 | 4.8813 | 6050.5683
주차장노외 | 주차장 | 노외 | NA | NA | 안성시 | 중앙로 | 한경국립대학교(안성) | 98.1091 | 50 | 10 | 0.1415 | 4.9055 | 6080.5079
유휴부지나지 | 유휴부지 | 나지 | NA | NA | 안성시 | 중앙로 | 한경국립대학교(안성) | 3160.8723 | 50 | 10 | 0.1415 | 158.0436 | 195901.384
건물경사 | 건물 | 경사 | NA | NA | 안성시 | 중앙로 | 한경국립대학교(안성) | 368.5053 | 33 | 6.6 | 0.1415 | 18.4253 | 22838.8513
유휴부지나지 | 유휴부지 | 나지 | NA | NA | 안성시 | 중앙로 | 한경국립대학교(안성) | 519.9301 | 50 | 10 | 0.1415 | 25.9965 | 32223.7047
주차장노외 | 주차장 | 노외 | NA | NA | 안성시 | 중앙로 | 한경국립대학교(안성) | 177.2997 | 50 | 10 | 0.1415 | 8.865 | 10988.5045
건물평면 | 건물 | 평면 | NA | NA | 안성시 | 중앙로 | 한경국립대학교(안성) | 375.573 | 24.14 | 6.6 | 0.1415 | 13.7369 | 17027.3973
유휴부지나지 | 유휴부지 | 나지 | NA | NA | 안성시 | 중앙로 | 한경국립대학교(안성) | 638.4693 | 50 | 10 | 0.1415 | 31.9235 | 39570.4121
건물평면 | 건물 | 평면 | NA | NA | 안양시 | 만안구 | 성결대학교 | 912.4426 | 24.14 | 6.6 | 0.1363 | 33.3733 | 39847.2965
건물복합 | 건물 | 복합 | NA | NA | 안양시 | 만안구 | 성결대학교 | 324.5478 | 16.47 | 6.6 | 0.1363 | 8.0989 | 9670.0405
건물평면 | 건물 | 평면 | NA | NA | 안양시 | 만안구 | 성결대학교 | 1189.1608 | 24.14 | 6.6 | 0.1363 | 43.4945 | 51931.8619
주차장노외 | 주차장 | 노외 | NA | NA | 안양시 | 만안구 | 성결대학교 | 408.7179 | 50 | 10 | 0.1363 | 20.4359 | 24400.2142
주차장노외 | 주차장 | 노외 | NA | NA | 안양시 | 만안구 | 성결대학교 | 149.7637 | 50 | 10 | 0.1363 | 7.4882 | 8940.8006
기타시설물관중석 | 기타시설물 | 관중석 | NA | NA | 안양시 | 만안구 | 성결대학교 | 739.2006 | 50 | 10 | 0.1363 | 36.96 | 44129.8329
건물경사 | 건물 | 경사 | NA | NA | 안양시 | 만안구 | 성결대학교 | 1558.1767 | 33 | 6.6 | 0.1363 | 77.9088 | 93022.2112
건물평면 | 건물 | 평면 | NA | NA | 안양시 | 만안구 | 성결대학교 | 1012.59 | 24.14 | 6.6 | 0.1363 | 37.0362 | 44220.8328
유휴부지나지 | 유휴부지 | 나지 | NA | NA | 안양시 | 만안구 | 성결대학교 | 341.4191 | 50 | 10 | 0.1363 | 17.071 | 20382.5178
건물경사 | 건물 | 경사 | NA | NA | 안양시 | 만안구 | 성결대학교 | 563.0606 | 33 | 6.6 | 0.1363 | 28.153 | 33614.3806
건물평면 | 건물 | 평면 | NA | NA | 안양시 | 만안구 | 성결대학교 | 189.8398 | 24.14 | 6.6 | 0.1363 | 6.9435 | 8290.4974
건물경사 | 건물 | 경사 | NA | NA | 안양시 | 만안구 | 성결대학교 | 1475.9583 | 33 | 6.6 | 0.1363 | 73.7979 | 88113.8269
주차장노외 | 주차장 | 노외 | NA | NA | 안양시 | 만안구 | 성결대학교 | 436.1441 | 50 | 10 | 0.1363 | 21.8072 | 26037.5383
주차장노외 | 주차장 | 노외 | NA | NA | 안양시 | 만안구 | 성결대학교 | 551.1785 | 50 | 10 | 0.1363 | 27.5589 | 32905.0256
주차장노외 | 주차장 | 노외 | NA | NA | 안양시 | 만안구 | 성결대학교 | 290.3254 | 50 | 10 | 0.1363 | 14.5163 | 17332.2495
주차장노외 | 주차장 | 노외 | NA | NA | 안양시 | 만안구 | 성결대학교 | 160.8702 | 50 | 10 | 0.1363 | 8.0435 | 9603.8554
건물경사 | 건물 | 경사 | NA | NA | 안양시 | 만안구 | 성결대학교 | 1177.2225 | 33 | 6.6 | 0.1363 | 58.8611 | 70279.4764
주차장노외 | 주차장 | 노외 | NA | NA | 안양시 | 만안구 | 성결대학교 | 940.6339 | 50 | 10 | 0.1363 | 47.0317 | 56155.2811
주차장노외 | 주차장 | 노외 | NA | NA | 안양시 | 만안구 | 성결대학교 | 221.3494 | 50 | 10 | 0.1363 | 11.0675 | 13214.4261
건물복합 | 건물 | 복합 | NA | NA | 안양시 | 만안구 | 성결대학교 | 203.3882 | 16.47 | 6.6 | 0.1363 | 5.0755 | 6060.0393
건물복합 | 건물 | 복합 | NA | NA | 안양시 | 만안구 | 성결대학교 | 161.382 | 16.47 | 6.6 | 0.1363 | 4.0272 | 4808.4452
건물복합 | 건물 | 복합 | NA | NA | 안양시 | 만안구 | 성결대학교 | 1769.0627 | 16.47 | 6.6 | 0.1363 | 44.1462 | 52709.9791
주차장노외 | 주차장 | 노외 | NA | NA | 안양시 | 만안구 | 성결대학교 | 285.3113 | 50 | 10 | 0.1363 | 14.2656 | 17032.9125
주차장노외 | 주차장 | 노외 | NA | NA | 안양시 | 만안구 | 성결대학교 | 280.7411 | 50 | 10 | 0.1363 | 14.0371 | 16760.0766
건물복합 | 건물 | 복합 | NA | NA | 안양시 | 만안구 | 성결대학교 | 46.568 | 16.47 | 6.6 | 0.1363 | 1.1621 | 1387.5135
건물복합 | 건물 | 복합 | NA | NA | 안양시 | 만안구 | 성결대학교 | 685.4577 | 16.47 | 6.6 | 0.1363 | 17.1053 | 20423.5045
주차장노외 | 주차장 | 노외 | NA | NA | 안양시 | 만안구 | 성결대학교 | 154.3341 | 50 | 10 | 0.1363 | 7.7167 | 9213.6525
주차장노외 | 주차장 | 노외 | NA | NA | 안양시 | 만안구 | 성결대학교 | 252.8261 | 50 | 10 | 0.1363 | 12.6413 | 15093.5686
주차장노외 | 주차장 | 노외 | NA | NA | 안양시 | 만안구 | 성결대학교 | 164.777 | 50 | 10 | 0.1363 | 8.2389 | 9837.0892
건물복합 | 건물 | 복합 | NA | NA | 안양시 | 만안구 | 성결대학교 | 1073.0898 | 16.47 | 6.6 | 0.1363 | 26.7785 | 31973.169
건물평면 | 건물 | 평면 | NA | NA | 안양시 | 만안구 | 성결대학교 | 642.164 | 24.14 | 6.6 | 0.1363 | 23.4876 | 28043.9543
건물평면 | 건물 | 평면 | NA | NA | 안양시 | 만안구 | 성결대학교 | 1050.7645 | 24.14 | 6.6 | 0.1363 | 38.4325 | 45887.9534
건물평면 | 건물 | 평면 | NA | NA | 안양시 | 만안구 | 성결대학교 | 1292.6672 | 24.14 | 6.6 | 0.1363 | 47.2803 | 56452.0887
건물경사 | 건물 | 경사 | NA | NA | 안양시 | 만안구 | 성결대학교 | 1216.1797 | 33 | 6.6 | 0.1363 | 60.809 | 72605.1993
건물경사 | 건물 | 경사 | NA | NA | 안양시 | 만안구 | 성결대학교 | 926.6825 | 33 | 6.6 | 0.1363 | 46.3341 | 55322.3875
건물복합 | 건물 | 복합 | NA | NA | 안양시 | 만안구 | 성결대학교 | 552.3848 | 16.47 | 6.6 | 0.1363 | 13.7845 | 16458.5413
건물평면 | 건물 | 평면 | NA | NA | 안양시 | 만안구 | 성결대학교 | 275.053 | 24.14 | 6.6 | 0.1363 | 10.0603 | 12011.8456
건물경사 | 건물 | 경사 | NA | NA | 안양시 | 만안구 | 성결대학교 | 2120.5632 | 33 | 6.6 | 0.1363 | 106.0282 | 126596.3514
건물평면 | 건물 | 평면 | NA | NA | 안양시 | 만안구 | 성결대학교 | 841.4284 | 24.14 | 6.6 | 0.1363 | 30.7759 | 36746.0309
건물복합 | 건물 | 복합 | NA | NA | 안양시 | 만안구 | 연성대학교 | 2668.34 | 16.47 | 6.6 | 0.1363 | 66.5872 | 79504.3327
기타시설물관중석 | 기타시설물 | 관중석 | NA | NA | 안양시 | 만안구 | 연성대학교 | 158.3267 | 50 | 10 | 0.1363 | 7.9163 | 9452.0092
기타시설물관중석 | 기타시설물 | 관중석 | NA | NA | 안양시 | 만안구 | 연성대학교 | 168.3477 | 50 | 10 | 0.1363 | 8.4174 | 10050.2588
건물경사 | 건물 | 경사 | NA | NA | 안양시 | 만안구 | 연성대학교 | 410.1866 | 33 | 6.6 | 0.1363 | 20.5093 | 24487.8955
건물평면 | 건물 | 평면 | NA | NA | 안양시 | 만안구 | 연성대학교 | 733.3114 | 24.14 | 6.6 | 0.1363 | 26.8214 | 32024.4527
건물복합 | 건물 | 복합 | NA | NA | 안양시 | 만안구 | 연성대학교 | 802.5435 | 16.47 | 6.6 | 0.1363 | 20.0271 | 23912.1273
건물복합 | 건물 | 복합 | NA | NA | 안양시 | 만안구 | 연성대학교 | 1410.3565 | 16.47 | 6.6 | 0.1363 | 35.1948 | 42022.1745
건물평면 | 건물 | 평면 | NA | NA | 안양시 | 만안구 | 연성대학교 | 774.5823 | 24.14 | 6.6 | 0.1363 | 28.3309 | 33826.7953
주차장노외 | 주차장 | 노외 | NA | NA | 안양시 | 만안구 | 연성대학교 | 127.8751 | 50 | 10 | 0.1363 | 6.3938 | 7634.0688
주차장노외 | 주차장 | 노외 | NA | NA | 안양시 | 만안구 | 연성대학교 | 72.6655 | 50 | 10 | 0.1363 | 3.6333 | 4338.0887
주차장노외 | 주차장 | 노외 | NA | NA | 안양시 | 만안구 | 연성대학교 | 90.6771 | 50 | 10 | 0.1363 | 4.5339 | 5413.3707
주차장노외 | 주차장 | 노외 | NA | NA | 안양시 | 만안구 | 연성대학교 | 88.6471 | 50 | 10 | 0.1363 | 4.4324 | 5292.1808
주차장노외 | 주차장 | 노외 | NA | NA | 안양시 | 만안구 | 연성대학교 | 55.1601 | 50 | 10 | 0.1363 | 2.758 | 3293.0267
주차장노외 | 주차장 | 노외 | NA | NA | 안양시 | 만안구 | 연성대학교 | 270.6205 | 50 | 10 | 0.1363 | 13.531 | 16155.8821
주차장노외 | 주차장 | 노외 | NA | NA | 안양시 | 만안구 | 연성대학교 | 179.1955 | 50 | 10 | 0.1363 | 8.9598 | 10697.8644
주차장노외 | 주차장 | 노외 | NA | NA | 안양시 | 만안구 | 연성대학교 | 59.2743 | 50 | 10 | 0.1363 | 2.9637 | 3538.6425
주차장노외 | 주차장 | 노외 | NA | NA | 안양시 | 만안구 | 연성대학교 | 127.6663 | 50 | 10 | 0.1363 | 6.3833 | 7621.6004
건물복합 | 건물 | 복합 | NA | NA | 안양시 | 만안구 | 연성대학교 | 1085.2407 | 16.47 | 6.6 | 0.1363 | 27.0817 | 32335.2109
건물복합 | 건물 | 복합 | NA | NA | 안양시 | 만안구 | 연성대학교 | 995.6476 | 16.47 | 6.6 | 0.1363 | 24.8459 | 29665.7451
주차장노외 | 주차장 | 노외 | NA | NA | 안양시 | 만안구 | 연성대학교 | 98.4814 | 50 | 10 | 0.1363 | 4.9241 | 5879.2812
주차장노외 | 주차장 | 노외 | NA | NA | 안양시 | 만안구 | 연성대학교 | 31.6369 | 50 | 10 | 0.1363 | 1.5818 | 1888.7047
건물평면 | 건물 | 평면 | NA | NA | 안양시 | 만안구 | 연성대학교 | 1370.8491 | 24.14 | 6.6 | 0.1363 | 50.1398 | 59866.3719
주차장노외 | 주차장 | 노외 | NA | NA | 안양시 | 만안구 | 연성대학교 | 339.3655 | 50 | 10 | 0.1363 | 16.9683 | 20259.9196
건물평면 | 건물 | 평면 | NA | NA | 안양시 | 만안구 | 연성대학교 | 47.7497 | 24.14 | 6.6 | 0.1363 | 1.7465 | 2085.2783
주차장노외 | 주차장 | 노외 | NA | NA | 안양시 | 만안구 | 연성대학교 | 85.3872 | 50 | 10 | 0.1363 | 4.2694 | 5097.5674
건물경사 | 건물 | 경사 | NA | NA | 안양시 | 만안구 | 연성대학교 | 1230.7731 | 33 | 6.6 | 0.1363 | 61.5387 | 73476.4172
건물복합 | 건물 | 복합 | NA | NA | 안양시 | 만안구 | 연성대학교 | 377.9758 | 16.47 | 6.6 | 0.1363 | 9.4322 | 11261.95
주차장노외 | 주차장 | 노외 | NA | NA | 안양시 | 만안구 | 연성대학교 | 391.8109 | 50 | 10 | 0.1363 | 19.5905 | 23390.878
주차장노외 | 주차장 | 노외 | NA | NA | 안양시 | 만안구 | 연성대학교 | 112.9217 | 50 | 10 | 0.1363 | 5.6461 | 6741.3594
건물평면 | 건물 | 평면 | NA | NA | 안양시 | 만안구 | 연성대학교 | 406.4106 | 24.14 | 6.6 | 0.1363 | 14.8648 | 17748.3652
건물경사 | 건물 | 경사 | NA | NA | 안양시 | 만안구 | 연성대학교 | 1152.2351 | 33 | 6.6 | 0.1363 | 57.6118 | 68787.7468
건물복합 | 건물 | 복합 | NA | NA | 안양시 | 만안구 | 연성대학교 | 591.3957 | 16.47 | 6.6 | 0.1363 | 14.758 | 17620.8879
건물평면 | 건물 | 평면 | NA | NA | 안양시 | 만안구 | 연성대학교 | 580.0146 | 24.14 | 6.6 | 0.1363 | 21.2145 | 25329.8256
주차장노외 | 주차장 | 노외 | NA | NA | 안양시 | 만안구 | 연성대학교 | 89.0297 | 50 | 10 | 0.1363 | 4.4515 | 5315.0214
주차장노외 | 주차장 | 노외 | NA | NA | 안양시 | 만안구 | 연성대학교 | 409.2768 | 50 | 10 | 0.1363 | 20.4638 | 24433.5783
주차장노외 | 주차장 | 노외 | NA | NA | 안양시 | 만안구 | 연성대학교 | 245.0527 | 50 | 10 | 0.1363 | 12.2526 | 14629.4983
주차장노외 | 주차장 | 노외 | NA | NA | 안양시 | 만안구 | 연성대학교 | 38.4165 | 50 | 10 | 0.1363 | 1.9208 | 2293.4403
건물복합 | 건물 | 복합 | NA | NA | 안양시 | 만안구 | 연성대학교 | 258.9856 | 16.47 | 6.6 | 0.1363 | 6.4629 | 7716.588
건물복합 | 건물 | 복합 | NA | NA | 안양시 | 만안구 | 연성대학교 | 780.5692 | 16.47 | 6.6 | 0.1363 | 19.4787 | 23257.3927
건물평면 | 건물 | 평면 | NA | NA | 안양시 | 만안구 | 연성대학교 | 1026.3244 | 24.14 | 6.6 | 0.1363 | 37.5386 | 44820.627
건물평면 | 건물 | 평면 | NA | NA | 안양시 | 만안구 | 연성대학교 | 665.16 | 24.14 | 6.6 | 0.1363 | 24.3287 | 29048.2118
유휴부지나지 | 유휴부지 | 나지 | NA | NA | 안양시 | 만안구 | 연성대학교 | 462.3098 | 50 | 10 | 0.1363 | 23.1155 | 27599.6202
건물평면 | 건물 | 평면 | NA | NA | 안양시 | 만안구 | 연성대학교 | 228.0293 | 24.14 | 6.6 | 0.1363 | 8.3403 | 9958.2703
기타시설물관중석 | 기타시설물 | 관중석 | NA | NA | 안양시 | 만안구 | 연성대학교 | 628.0017 | 50 | 10 | 0.1363 | 31.4001 | 37491.3238
주차장노외 | 주차장 | 노외 | NA | NA | 안양시 | 만안구 | 연성대학교 | 105.4811 | 50 | 10 | 0.1363 | 5.2741 | 6297.1566
주차장노외 | 주차장 | 노외 | NA | NA | 안양시 | 만안구 | 연성대학교 | 372.5186 | 50 | 10 | 0.1363 | 18.6259 | 22239.1363
건물복합 | 건물 | 복합 | NA | NA | 안양시 | 만안구 | 연성대학교 | 440.3344 | 16.47 | 6.6 | 0.1363 | 10.9883 | 13119.9532
주차장노외 | 주차장 | 노외 | NA | NA | 안양시 | 만안구 | 연성대학교 | 214.1268 | 50 | 10 | 0.1363 | 10.7063 | 12783.2429
건물평면 | 건물 | 평면 | NA | NA | 안양시 | 만안구 | 연성대학교 | 475.4377 | 24.14 | 6.6 | 0.1363 | 17.3895 | 20762.8481
건물평면 | 건물 | 평면 | NA | NA | 안양시 | 만안구 | 연성대학교 | 86.8612 | 24.14 | 6.6 | 0.1363 | 3.177 | 3793.315
건물평면 | 건물 | 평면 | NA | NA | 안양시 | 만안구 | 연성대학교 | 444.2309 | 24.14 | 6.6 | 0.1363 | 16.2481 | 19400.0147
기타시설물관중석 | 기타시설물 | 관중석 | NA | NA | 오산시 | 청학로 | 오산대학교 | 1187.731 | 50 | 10 | 0.1432 | 59.3866 | 74496.3907
건물평면 | 건물 | 평면 | NA | NA | 오산시 | 청학로 | 오산대학교 | 250.3023 | 24.14 | 6.6 | 0.1432 | 9.155 | 11484.3187
주차장노외 | 주차장 | 노외 | NA | NA | 오산시 | 청학로 | 오산대학교 | 88.5471 | 50 | 10 | 0.1432 | 4.4274 | 5553.8134
건물평면 | 건물 | 평면 | NA | NA | 오산시 | 청학로 | 오산대학교 | 614.0817 | 24.14 | 6.6 | 0.1432 | 22.4605 | 28175.1728
건물복합 | 건물 | 복합 | NA | NA | 오산시 | 청학로 | 오산대학교 | 728.4996 | 16.47 | 6.6 | 0.1432 | 18.1794 | 22804.7926
주차장노외 | 주차장 | 노외 | NA | NA | 오산시 | 청학로 | 오산대학교 | 227.1673 | 50 | 10 | 0.1432 | 11.3584 | 14248.296
주차장노외 | 주차장 | 노외 | NA | NA | 오산시 | 청학로 | 오산대학교 | 199.9487 | 50 | 10 | 0.1432 | 9.9974 | 12541.1053
주차장노외 | 주차장 | 노외 | NA | NA | 오산시 | 청학로 | 오산대학교 | 30.0256 | 50 | 10 | 0.1432 | 1.5013 | 1883.2544
건물경사 | 건물 | 경사 | NA | NA | 오산시 | 청학로 | 오산대학교 | 1046.0574 | 33 | 6.6 | 0.1432 | 52.3029 | 65610.3924
건물경사 | 건물 | 경사 | NA | NA | 오산시 | 청학로 | 오산대학교 | 140.1829 | 33 | 6.6 | 0.1432 | 7.0091 | 8792.4935
건물평면 | 건물 | 평면 | NA | NA | 오산시 | 청학로 | 오산대학교 | 489.5477 | 24.14 | 6.6 | 0.1432 | 17.9056 | 22461.3293
건물복합 | 건물 | 복합 | NA | NA | 오산시 | 청학로 | 오산대학교 | 599.2825 | 16.47 | 6.6 | 0.1432 | 14.9548 | 18759.8071
건물평면 | 건물 | 평면 | NA | NA | 오산시 | 청학로 | 오산대학교 | 1706.0978 | 24.14 | 6.6 | 0.1432 | 62.4018 | 78278.8402
주차장노외 | 주차장 | 노외 | NA | NA | 오산시 | 청학로 | 오산대학교 | 65.6808 | 50 | 10 | 0.1432 | 3.284 | 4119.6043
주차장노외 | 주차장 | 노외 | NA | NA | 오산시 | 청학로 | 오산대학교 | 74.8303 | 50 | 10 | 0.1432 | 3.7415 | 4693.4789
주차장노외 | 주차장 | 노외 | NA | NA | 오산시 | 청학로 | 오산대학교 | 70.205 | 50 | 10 | 0.1432 | 3.5103 | 4403.3701
주차장노외 | 주차장 | 노외 | NA | NA | 오산시 | 청학로 | 오산대학교 | 67.4786 | 50 | 10 | 0.1432 | 3.3739 | 4232.3676
주차장노외 | 주차장 | 노외 | NA | NA | 오산시 | 청학로 | 오산대학교 | 240.5914 | 50 | 10 | 0.1432 | 12.0296 | 15090.2795
주차장노외 | 주차장 | 노외 | NA | NA | 오산시 | 청학로 | 오산대학교 | 292.5618 | 50 | 10 | 0.1432 | 14.6281 | 18349.9426
건물평면 | 건물 | 평면 | NA | NA | 오산시 | 청학로 | 오산대학교 | 733.2831 | 24.14 | 6.6 | 0.1432 | 26.8204 | 33644.3477
건물복합 | 건물 | 복합 | NA | NA | 오산시 | 청학로 | 오산대학교 | 296.3692 | 16.47 | 6.6 | 0.1432 | 7.3958 | 9277.4749
건물복합 | 건물 | 복합 | NA | NA | 오산시 | 청학로 | 오산대학교 | 296.2422 | 16.47 | 6.6 | 0.1432 | 7.3926 | 9273.4994
주차장노외 | 주차장 | 노외 | NA | NA | 오산시 | 청학로 | 오산대학교 | 435.1539 | 50 | 10 | 0.1432 | 21.7577 | 27293.5508
건물경사 | 건물 | 경사 | NA | NA | 오산시 | 청학로 | 오산대학교 | 398.184 | 33 | 6.6 | 0.1432 | 19.9092 | 24974.7387
주차장노외 | 주차장 | 노외 | NA | NA | 오산시 | 청학로 | 오산대학교 | 393.1151 | 50 | 10 | 0.1432 | 19.6558 | 24656.806
주차장노외 | 주차장 | 노외 | NA | NA | 오산시 | 청학로 | 오산대학교 | 468.3614 | 50 | 10 | 0.1432 | 23.4181 | 29376.3785
주차장노외 | 주차장 | 노외 | NA | NA | 오산시 | 청학로 | 오산대학교 | 663.8346 | 50 | 10 | 0.1432 | 33.1917 | 41636.7675
주차장노외 | 주차장 | 노외 | NA | NA | 오산시 | 청학로 | 오산대학교 | 295.313 | 50 | 10 | 0.1432 | 14.7657 | 18522.5053
주차장노외 | 주차장 | 노외 | NA | NA | 오산시 | 청학로 | 오산대학교 | 283.373 | 50 | 10 | 0.1432 | 14.1687 | 17773.6099
주차장노외 | 주차장 | 노외 | NA | NA | 오산시 | 청학로 | 오산대학교 | 75.1692 | 50 | 10 | 0.1432 | 3.7585 | 4714.7351
주차장노외 | 주차장 | 노외 | NA | NA | 오산시 | 청학로 | 오산대학교 | 150.2741 | 50 | 10 | 0.1432 | 7.5137 | 9425.4296
건물평면 | 건물 | 평면 | NA | NA | 오산시 | 청학로 | 오산대학교 | 277.893 | 24.14 | 6.6 | 0.1432 | 10.1641 | 12750.233
주차장노외 | 주차장 | 노외 | NA | NA | 오산시 | 청학로 | 오산대학교 | 280.2969 | 50 | 10 | 0.1432 | 14.0148 | 17580.6689
주차장노외 | 주차장 | 노외 | NA | NA | 오산시 | 청학로 | 오산대학교 | 260.045 | 50 | 10 | 0.1432 | 13.0023 | 16310.4406
주차장노외 | 주차장 | 노외 | NA | NA | 오산시 | 청학로 | 오산대학교 | 121.4425 | 50 | 10 | 0.1432 | 6.0721 | 7617.0664
주차장노외 | 주차장 | 노외 | NA | NA | 오산시 | 청학로 | 오산대학교 | 307.026 | 50 | 10 | 0.1432 | 15.3513 | 19257.1592
주차장노외 | 주차장 | 노외 | NA | NA | 오산시 | 청학로 | 오산대학교 | 108.9702 | 50 | 10 | 0.1432 | 5.4485 | 6834.7863
건물복합 | 건물 | 복합 | NA | NA | 오산시 | 청학로 | 오산대학교 | 827.003 | 16.47 | 6.6 | 0.1432 | 20.6375 | 25888.3196
건물경사 | 건물 | 경사 | NA | NA | 오산시 | 청학로 | 오산대학교 | 1381.8307 | 33 | 6.6 | 0.1432 | 69.0915 | 86670.6297
건물경사 | 건물 | 경사 | NA | NA | 오산시 | 청학로 | 오산대학교 | 2255.097 | 33 | 6.6 | 0.1432 | 112.7548 | 141443.2904
건물복합 | 건물 | 복합 | NA | NA | 오산시 | 청학로 | 오산대학교 | 53.5401 | 16.47 | 6.6 | 0.1432 | 1.3361 | 1676.009
건물복합 | 건물 | 복합 | NA | NA | 오산시 | 청학로 | 오산대학교 | 108.8278 | 16.47 | 6.6 | 0.1432 | 2.7157 | 3406.7213
건물복합 | 건물 | 복합 | NA | NA | 오산시 | 청학로 | 오산대학교 | 63.6963 | 16.47 | 6.6 | 0.1432 | 1.5895 | 1993.936
주차장노외 | 주차장 | 노외 | NA | NA | 오산시 | 청학로 | 오산대학교 | 147.0624 | 50 | 10 | 0.1432 | 7.3531 | 9223.9908
주차장노외 | 주차장 | 노외 | NA | NA | 오산시 | 청학로 | 오산대학교 | 694.1597 | 50 | 10 | 0.1432 | 34.708 | 43538.8048
주차장노외 | 주차장 | 노외 | NA | NA | 오산시 | 청학로 | 오산대학교 | 286.1495 | 50 | 10 | 0.1432 | 14.3075 | 17947.7547
건물복합 | 건물 | 복합 | NA | NA | 오산시 | 청학로 | 오산대학교 | 1506.5789 | 16.47 | 6.6 | 0.1432 | 37.596 | 47161.6137
건물경사 | 건물 | 경사 | NA | NA | 오산시 | 청학로 | 오산대학교 | 166.4104 | 33 | 6.6 | 0.1432 | 8.3205 | 10437.5235
건물경사 | 건물 | 경사 | NA | NA | 오산시 | 청학로 | 오산대학교 | 168.5779 | 33 | 6.6 | 0.1432 | 8.4289 | 10573.4755
건물평면 | 건물 | 평면 | NA | NA | 오산시 | 청학로 | 오산대학교 | 1519.8273 | 24.14 | 6.6 | 0.1432 | 55.5888 | 69732.4135
주차장노외 | 주차장 | 노외 | NA | NA | 오산시 | 청학로 | 오산대학교 | 57.3552 | 50 | 10 | 0.1432 | 2.8678 | 3597.41
주차장노외 | 주차장 | 노외 | NA | NA | 오산시 | 청학로 | 오산대학교 | 39.8685 | 50 | 10 | 0.1432 | 1.9934 | 2500.6131
주차장노외 | 주차장 | 노외 | NA | NA | 오산시 | 청학로 | 오산대학교 | 314.7057 | 50 | 10 | 0.1432 | 15.7353 | 19738.8452
건물경사 | 건물 | 경사 | NA | NA | 오산시 | 청학로 | 오산대학교 | 235.5554 | 33 | 6.6 | 0.1432 | 11.7778 | 14774.4133
건물평면 | 건물 | 평면 | NA | NA | 오산시 | 청학로 | 오산대학교 | 1647.3404 | 24.14 | 6.6 | 0.1432 | 60.2527 | 75582.9456
건물평면 | 건물 | 평면 | NA | NA | 오산시 | 청학로 | 오산대학교 | 885.6248 | 24.14 | 6.6 | 0.1432 | 32.3924 | 40634.0588
주차장노외 | 주차장 | 노외 | NA | NA | 오산시 | 청학로 | 오산대학교 | 143.1803 | 50 | 10 | 0.1432 | 7.159 | 8980.5003
주차장노외 | 주차장 | 노외 | NA | NA | 오산시 | 청학로 | 오산대학교 | 84.631 | 50 | 10 | 0.1432 | 4.2315 | 5308.1907
주차장노외 | 주차장 | 노외 | NA | NA | 오산시 | 청학로 | 오산대학교 | 249.8139 | 50 | 10 | 0.1432 | 12.4907 | 15668.7254
주차장노외 | 주차장 | 노외 | NA | NA | 오산시 | 청학로 | 오산대학교 | 79.2648 | 50 | 10 | 0.1432 | 3.9632 | 4971.6142
주차장노외 | 주차장 | 노외 | NA | NA | 오산시 | 청학로 | 오산대학교 | 43.7201 | 50 | 10 | 0.1432 | 2.186 | 2742.1926
건물평면 | 건물 | 평면 | NA | NA | 오산시 | 청학로 | 오산대학교 | 183.1479 | 24.14 | 6.6 | 0.1432 | 6.6988 | 8403.1542
건물경사 | 건물 | 경사 | NA | NA | 오산시 | 청학로 | 오산대학교 | 51.6176 | 33 | 6.6 | 0.1432 | 2.5809 | 3237.5412
주차장노외 | 주차장 | 노외 | NA | NA | 오산시 | 청학로 | 오산대학교 | 223.7092 | 50 | 10 | 0.1432 | 11.1855 | 14031.4003
주차장노외 | 주차장 | 노외 | NA | NA | 오산시 | 청학로 | 오산대학교 | 531.02 | 50 | 10 | 0.1432 | 26.551 | 33306.4243
건물복합 | 건물 | 복합 | NA | NA | 오산시 | 청학로 | 오산대학교 | 2576.992 | 16.47 | 6.6 | 0.1432 | 64.3077 | 80669.5913
주차장노외 | 주차장 | 노외 | NA | NA | 오산시 | 청학로 | 오산대학교 | 119.5127 | 50 | 10 | 0.1432 | 5.9756 | 7496.0265
주차장노외 | 주차장 | 노외 | NA | NA | 오산시 | 청학로 | 오산대학교 | 97.5558 | 50 | 10 | 0.1432 | 4.8778 | 6118.8548
유휴부지나지 | 유휴부지 | 나지 | NA | NA | 오산시 | 청학로 | 오산대학교 | 538.5633 | 50 | 10 | 0.1432 | 26.9282 | 33779.5492
건물복합 | 건물 | 복합 | NA | NA | 오산시 | 청학로 | 오산대학교 | 1206.0526 | 16.47 | 6.6 | 0.1432 | 30.0965 | 37754.0063
건물평면 | 건물 | 평면 | NA | NA | 오산시 | 청학로 | 오산대학교 | 230.0326 | 24.14 | 6.6 | 0.1432 | 8.4136 | 10554.3096
건물평면 | 건물 | 평면 | NA | NA | 오산시 | 청학로 | 오산대학교 | 48.3736 | 24.14 | 6.6 | 0.1432 | 1.7693 | 2219.4677
건물평면 | 건물 | 평면 | NA | NA | 오산시 | 청학로 | 오산대학교 | 1129.0289 | 24.14 | 6.6 | 0.1432 | 41.2951 | 51801.8797
건물복합 | 건물 | 복합 | NA | NA | 오산시 | 청학로 | 오산대학교 | 1025.0877 | 16.47 | 6.6 | 0.1432 | 25.5806 | 32089.1196
주차장노외 | 주차장 | 노외 | NA | NA | 오산시 | 청학로 | 오산대학교 | 161.162 | 50 | 10 | 0.1432 | 8.0581 | 10108.3374
건물복합 | 건물 | 복합 | NA | NA | 오산시 | 청학로 | 오산대학교 | 1308.6499 | 16.47 | 6.6 | 0.1432 | 32.6568 | 40965.689
건물평면 | 건물 | 평면 | NA | NA | 오산시 | 청학로 | 오산대학교 | 1058.8818 | 24.14 | 6.6 | 0.1432 | 38.7294 | 48583.4029
주차장노외 | 주차장 | 노외 | NA | NA | 오산시 | 청학로 | 오산대학교 | 134.4735 | 50 | 10 | 0.1432 | 6.7237 | 8434.3958
기타시설물관중석 | 기타시설물 | 관중석 | NA | NA | 오산시 | 청학로 | 오산대학교 | 2145.4558 | 50 | 10 | 0.1432 | 107.2728 | 134566.4219
기타시설물관중석 | 기타시설물 | 관중석 | NA | NA | 오산시 | 청학로 | 오산대학교 | 416.7904 | 50 | 10 | 0.1432 | 20.8395 | 26141.7601
건물평면 | 건물 | 평면 | NA | NA | 오산시 | 청학로 | 오산대학교 | 178.2296 | 24.14 | 6.6 | 0.1432 | 6.5189 | 8177.4932
주차장노외 | 주차장 | 노외 | NA | NA | 오산시 | 청학로 | 오산대학교 | 143.9307 | 50 | 10 | 0.1432 | 7.1965 | 9027.5613
주차장노외 | 주차장 | 노외 | NA | NA | 오산시 | 청학로 | 오산대학교 | 234.5138 | 50 | 10 | 0.1432 | 11.7257 | 14709.0782
건물평면 | 건물 | 평면 | NA | NA | 오산시 | 청학로 | 오산대학교 | 1148.3747 | 24.14 | 6.6 | 0.1432 | 42.0027 | 52689.4969
건물평면 | 건물 | 평면 | NA | NA | 오산시 | 청학로 | 오산대학교 | 4544.2796 | 24.14 | 6.6 | 0.1432 | 166.2105 | 208499.7314
건물경사 | 건물 | 경사 | NA | NA | 오산시 | 청학로 | 오산대학교 | 1154.7559 | 33 | 6.6 | 0.1432 | 57.7378 | 72428.1348
건물평면 | 건물 | 평면 | NA | NA | 오산시 | 청학로 | 오산대학교 | 541.7761 | 24.14 | 6.6 | 0.1432 | 19.8159 | 24857.6612
건물평면 | 건물 | 평면 | NA | NA | 오산시 | 청학로 | 오산대학교 | 606.9066 | 24.14 | 6.6 | 0.1432 | 22.1981 | 27845.9685
건물평면 | 건물 | 평면 | NA | NA | 오산시 | 청학로 | 오산대학교 | 770.8394 | 24.14 | 6.6 | 0.1432 | 28.194 | 35367.4996
건물경사 | 건물 | 경사 | NA | NA | 오산시 | 청학로 | 오산대학교 | 928.8708 | 33 | 6.6 | 0.1432 | 46.4435 | 58260.2616
건물평면 | 건물 | 평면 | NA | NA | 오산시 | 청학로 | 오산대학교 | 403.8549 | 24.14 | 6.6 | 0.1432 | 14.7713 | 18529.5884
건물경사 | 건물 | 경사 | NA | NA | 오산시 | 청학로 | 오산대학교 | 272.2167 | 33 | 6.6 | 0.1432 | 13.6108 | 17073.8655
건물평면 | 건물 | 평면 | NA | NA | 오산시 | 청학로 | 오산대학교 | 745.9283 | 24.14 | 6.6 | 0.1432 | 27.2829 | 34224.5344
건물평면 | 건물 | 평면 | NA | NA | 오산시 | 청학로 | 오산대학교 | 720.6098 | 24.14 | 6.6 | 0.1432 | 26.3569 | 33062.8771
기타시설물관중석 | 기타시설물 | 관중석 | NA | NA | 용인시 | 기흥구 | 경희대학교 | 2974.7405 | 50 | 10 | 0.1373 | 148.737 | 178893.1589
주차장노외 | 주차장 | 노외 | NA | NA | 용인시 | 기흥구 | 경희대학교 | 782.2664 | 50 | 10 | 0.1373 | 39.1133 | 47043.4653
건물복합 | 건물 | 복합 | NA | NA | 용인시 | 기흥구 | 경희대학교 | 348.8851 | 16.47 | 6.6 | 0.1373 | 8.7063 | 10471.4471
건물경사 | 건물 | 경사 | NA | NA | 용인시 | 기흥구 | 경희대학교 | 896.1041 | 33 | 6.6 | 0.1373 | 44.8052 | 53889.3725
건물경사 | 건물 | 경사 | NA | NA | 용인시 | 기흥구 | 경희대학교 | 1518.0687 | 33 | 6.6 | 0.1373 | 75.9034 | 91292.7067
건물경사 | 건물 | 경사 | NA | NA | 용인시 | 기흥구 | 경희대학교 | 136.8227 | 33 | 6.6 | 0.1373 | 6.8411 | 8228.1638
건물경사 | 건물 | 경사 | NA | NA | 용인시 | 기흥구 | 경희대학교 | 375.4198 | 33 | 6.6 | 0.1373 | 18.771 | 22576.7689
건물경사 | 건물 | 경사 | NA | NA | 용인시 | 기흥구 | 경희대학교 | 438.0288 | 33 | 6.6 | 0.1373 | 21.9014 | 26341.9118
건물경사 | 건물 | 경사 | NA | NA | 용인시 | 기흥구 | 경희대학교 | 295.6367 | 33 | 6.6 | 0.1373 | 14.7818 | 17778.823
건물경사 | 건물 | 경사 | NA | NA | 용인시 | 기흥구 | 경희대학교 | 364.3473 | 33 | 6.6 | 0.1373 | 18.2174 | 21910.902
주차장노외 | 주차장 | 노외 | NA | NA | 용인시 | 기흥구 | 경희대학교 | 1895.0867 | 50 | 10 | 0.1373 | 94.7543 | 113965.5842
주차장노외 | 주차장 | 노외 | NA | NA | 용인시 | 기흥구 | 경희대학교 | 422.7897 | 50 | 10 | 0.1373 | 21.1395 | 25425.4759
주차장노외 | 주차장 | 노외 | NA | NA | 용인시 | 기흥구 | 경희대학교 | 423.286 | 50 | 10 | 0.1373 | 21.1643 | 25455.3215
주차장노외 | 주차장 | 노외 | NA | NA | 용인시 | 기흥구 | 경희대학교 | 911.3259 | 50 | 10 | 0.1373 | 45.5663 | 54804.7719
주차장노외 | 주차장 | 노외 | NA | NA | 용인시 | 기흥구 | 경희대학교 | 121.0685 | 50 | 10 | 0.1373 | 6.0534 | 7280.7473
주차장노외 | 주차장 | 노외 | NA | NA | 용인시 | 기흥구 | 경희대학교 | 129.029 | 50 | 10 | 0.1373 | 6.4514 | 7759.4683
주차장노외 | 주차장 | 노외 | NA | NA | 용인시 | 기흥구 | 경희대학교 | 779.1173 | 50 | 10 | 0.1373 | 38.9559 | 46854.0873
주차장노외 | 주차장 | 노외 | NA | NA | 용인시 | 기흥구 | 경희대학교 | 91.312 | 50 | 10 | 0.1373 | 4.5656 | 5491.2676
주차장노외 | 주차장 | 노외 | NA | NA | 용인시 | 기흥구 | 경희대학교 | 142.2348 | 50 | 10 | 0.1373 | 7.1117 | 8553.6306
주차장노외 | 주차장 | 노외 | NA | NA | 용인시 | 기흥구 | 경희대학교 | 118.579 | 50 | 10 | 0.1373 | 5.929 | 7131.0331
건물경사 | 건물 | 경사 | NA | NA | 용인시 | 기흥구 | 경희대학교 | 1165.4878 | 33 | 6.6 | 0.1373 | 58.2744 | 70089.4031
주차장노외 | 주차장 | 노외 | NA | NA | 용인시 | 기흥구 | 경희대학교 | 316.7928 | 50 | 10 | 0.1373 | 15.8396 | 19051.0963
주차장노외 | 주차장 | 노외 | NA | NA | 용인시 | 기흥구 | 경희대학교 | 332.5973 | 50 | 10 | 0.1373 | 16.6299 | 20001.5352
건물경사 | 건물 | 경사 | NA | NA | 용인시 | 기흥구 | 경희대학교 | 234.6257 | 33 | 6.6 | 0.1373 | 11.7313 | 14109.778
건물복합 | 건물 | 복합 | NA | NA | 용인시 | 기흥구 | 경희대학교 | 1317.6835 | 16.47 | 6.6 | 0.1373 | 32.8822 | 39548.9928
건물평면 | 건물 | 평면 | NA | NA | 용인시 | 기흥구 | 경희대학교 | 1259.2373 | 24.14 | 6.6 | 0.1373 | 46.0576 | 55395.6344
건물평면 | 건물 | 평면 | NA | NA | 용인시 | 기흥구 | 경희대학교 | 351.1386 | 24.14 | 6.6 | 0.1373 | 12.8432 | 15447.0833
건물복합 | 건물 | 복합 | NA | NA | 용인시 | 기흥구 | 경희대학교 | 699.6755 | 16.47 | 6.6 | 0.1373 | 17.4601 | 21000.0815
건물평면 | 건물 | 평면 | NA | NA | 용인시 | 기흥구 | 경희대학교 | 403.3739 | 24.14 | 6.6 | 0.1373 | 14.7537 | 17744.9924
건물복합 | 건물 | 복합 | NA | NA | 용인시 | 기흥구 | 경희대학교 | 139.2446 | 16.47 | 6.6 | 0.1373 | 3.4748 | 4179.2906
건물경사 | 건물 | 경사 | NA | NA | 용인시 | 기흥구 | 경희대학교 | 186.8738 | 33 | 6.6 | 0.1373 | 9.3437 | 11238.1026
건물평면 | 건물 | 평면 | NA | NA | 용인시 | 기흥구 | 경희대학교 | 548.3067 | 24.14 | 6.6 | 0.1373 | 20.0547 | 24120.792
건물평면 | 건물 | 평면 | NA | NA | 용인시 | 기흥구 | 경희대학교 | 351.0168 | 24.14 | 6.6 | 0.1373 | 12.8387 | 15441.7285
건물복합 | 건물 | 복합 | NA | NA | 용인시 | 기흥구 | 경희대학교 | 114.1993 | 16.47 | 6.6 | 0.1373 | 2.8498 | 3427.5826
주차장노외 | 주차장 | 노외 | NA | NA | 용인시 | 기흥구 | 경희대학교 | 429.6303 | 50 | 10 | 0.1373 | 21.4815 | 25836.8521
건물평면 | 건물 | 평면 | NA | NA | 용인시 | 기흥구 | 경희대학교 | 643.5489 | 24.14 | 6.6 | 0.1373 | 23.5383 | 28310.6283
건물평면 | 건물 | 평면 | NA | NA | 용인시 | 기흥구 | 경희대학교 | 1153.6866 | 24.14 | 6.6 | 0.1373 | 42.197 | 50752.3123
건물복합 | 건물 | 복합 | NA | NA | 용인시 | 기흥구 | 경희대학교 | 2280.1166 | 16.47 | 6.6 | 0.1373 | 56.8993 | 68435.4876
건물평면 | 건물 | 평면 | NA | NA | 용인시 | 기흥구 | 경희대학교 | 677.7584 | 24.14 | 6.6 | 0.1373 | 24.7895 | 29815.552
주차장노외 | 주차장 | 노외 | NA | NA | 용인시 | 기흥구 | 경희대학교 | 1972.7394 | 50 | 10 | 0.1373 | 98.637 | 118635.4186
주차장노외 | 주차장 | 노외 | NA | NA | 용인시 | 기흥구 | 경희대학교 | 1808.7379 | 50 | 10 | 0.1373 | 90.4369 | 108772.794
주차장노외 | 주차장 | 노외 | NA | NA | 용인시 | 기흥구 | 경희대학교 | 580.7762 | 50 | 10 | 0.1373 | 29.0388 | 34926.372
주차장노외 | 주차장 | 노외 | NA | NA | 용인시 | 기흥구 | 경희대학교 | 501.4973 | 50 | 10 | 0.1373 | 25.0749 | 30158.7443
건물경사 | 건물 | 경사 | NA | NA | 용인시 | 기흥구 | 경희대학교 | 4129.5594 | 33 | 6.6 | 0.1373 | 206.478 | 248340.9664
건물복합 | 건물 | 복합 | NA | NA | 용인시 | 기흥구 | 경희대학교 | 572.1572 | 16.47 | 6.6 | 0.1373 | 14.2779 | 17172.7425
주차장노외 | 주차장 | 노외 | NA | NA | 용인시 | 기흥구 | 경희대학교 | 126.8941 | 50 | 10 | 0.1373 | 6.3447 | 7631.0794
주차장노외 | 주차장 | 노외 | NA | NA | 용인시 | 기흥구 | 경희대학교 | 62.0353 | 50 | 10 | 0.1373 | 3.1018 | 3730.6438
건물복합 | 건물 | 복합 | NA | NA | 용인시 | 기흥구 | 경희대학교 | 988.915 | 16.47 | 6.6 | 0.1373 | 24.6779 | 29681.3234
건물평면 | 건물 | 평면 | NA | NA | 용인시 | 기흥구 | 경희대학교 | 294.0047 | 24.14 | 6.6 | 0.1373 | 10.7534 | 12933.6859
건물평면 | 건물 | 평면 | NA | NA | 용인시 | 기흥구 | 경희대학교 | 960.7835 | 24.14 | 6.6 | 0.1373 | 35.1414 | 42266.2316
건물평면 | 건물 | 평면 | NA | NA | 용인시 | 기흥구 | 경희대학교 | 607.3815 | 24.14 | 6.6 | 0.1373 | 22.2154 | 26719.5753
건물경사 | 건물 | 경사 | NA | NA | 용인시 | 기흥구 | 경희대학교 | 285.5207 | 33 | 6.6 | 0.1373 | 14.276 | 17170.4748
건물경사 | 건물 | 경사 | NA | NA | 용인시 | 기흥구 | 경희대학교 | 528.1392 | 33 | 6.6 | 0.1373 | 26.407 | 31760.9172
유휴부지나지 | 유휴부지 | 나지 | NA | NA | 용인시 | 기흥구 | 경희대학교 | 584.406 | 50 | 10 | 0.1373 | 29.2203 | 35144.6555
건물경사 | 건물 | 경사 | NA | NA | 용인시 | 기흥구 | 경희대학교 | 2385.0477 | 33 | 6.6 | 0.1373 | 119.2524 | 143430.5702
건물평면 | 건물 | 평면 | NA | NA | 용인시 | 기흥구 | 경희대학교 | 1299.7174 | 24.14 | 6.6 | 0.1373 | 47.5381 | 57176.4116
주차장노외 | 주차장 | 노외 | NA | NA | 용인시 | 기흥구 | 경희대학교 | 395.9003 | 50 | 10 | 0.1373 | 19.795 | 23808.4119
주차장노외 | 주차장 | 노외 | NA | NA | 용인시 | 기흥구 | 경희대학교 | 423.9403 | 50 | 10 | 0.1373 | 21.197 | 25494.6698
주차장노외 | 주차장 | 노외 | NA | NA | 용인시 | 기흥구 | 경희대학교 | 241.6179 | 50 | 10 | 0.1373 | 12.0809 | 14530.2698
건물복합 | 건물 | 복합 | NA | NA | 용인시 | 기흥구 | 경희대학교 | 6243.3245 | 16.47 | 6.6 | 0.1373 | 155.7993 | 187387.3263
주차장노외 | 주차장 | 노외 | NA | NA | 용인시 | 기흥구 | 경희대학교 | 119.1587 | 50 | 10 | 0.1373 | 5.9579 | 7165.8937
주차장노외 | 주차장 | 노외 | NA | NA | 용인시 | 기흥구 | 경희대학교 | 189.0165 | 50 | 10 | 0.1373 | 9.4508 | 11366.9594
주차장노외 | 주차장 | 노외 | NA | NA | 용인시 | 기흥구 | 경희대학교 | 117.042 | 50 | 10 | 0.1373 | 5.8521 | 7038.6022
건물평면 | 건물 | 평면 | NA | NA | 용인시 | 기흥구 | 경희대학교 | 314.4383 | 24.14 | 6.6 | 0.1373 | 11.5008 | 13832.5859
건물경사 | 건물 | 경사 | NA | NA | 용인시 | 기흥구 | 경희대학교 | 3509.7255 | 33 | 6.6 | 0.1373 | 175.4863 | 211065.7655
주차장노외 | 주차장 | 노외 | NA | NA | 용인시 | 기흥구 | 경희대학교 | 1354.3664 | 50 | 10 | 0.1373 | 67.7183 | 81448.0766
주차장노외 | 주차장 | 노외 | NA | NA | 용인시 | 기흥구 | 경희대학교 | 246.7385 | 50 | 10 | 0.1373 | 12.3369 | 14838.2113
주차장노외 | 주차장 | 노외 | NA | NA | 용인시 | 기흥구 | 경희대학교 | 235.5679 | 50 | 10 | 0.1373 | 11.7784 | 14166.4395
주차장노외 | 주차장 | 노외 | NA | NA | 용인시 | 기흥구 | 경희대학교 | 156.1681 | 50 | 10 | 0.1373 | 7.8084 | 9391.5463
건물평면 | 건물 | 평면 | NA | NA | 용인시 | 기흥구 | 경희대학교 | 2561.4691 | 24.14 | 6.6 | 0.1373 | 93.6877 | 112682.6614
건물평면 | 건물 | 평면 | NA | NA | 용인시 | 기흥구 | 경희대학교 | 1158.3354 | 24.14 | 6.6 | 0.1373 | 42.367 | 50956.8196
건물복합 | 건물 | 복합 | NA | NA | 용인시 | 기흥구 | 경희대학교 | 424.4951 | 16.47 | 6.6 | 0.1373 | 10.5931 | 12740.8095
건물평면 | 건물 | 평면 | NA | NA | 용인시 | 기흥구 | 경희대학교 | 463.4153 | 24.14 | 6.6 | 0.1373 | 16.9498 | 20386.2973
주차장노외 | 주차장 | 노외 | NA | NA | 용인시 | 기흥구 | 경희대학교 | 204.7164 | 50 | 10 | 0.1373 | 10.2358 | 12311.1139
건물경사 | 건물 | 경사 | NA | NA | 용인시 | 기흥구 | 경희대학교 | 1213.7142 | 33 | 6.6 | 0.1373 | 60.6857 | 72989.6156
건물복합 | 건물 | 복합 | NA | NA | 용인시 | 기흥구 | 경희대학교 | 810.7917 | 16.47 | 6.6 | 0.1373 | 20.2329 | 24335.1253
건물복합 | 건물 | 복합 | NA | NA | 용인시 | 기흥구 | 경희대학교 | 567.5208 | 16.47 | 6.6 | 0.1373 | 14.1622 | 17033.5871
건물복합 | 건물 | 복합 | NA | NA | 용인시 | 기흥구 | 경희대학교 | 136.0897 | 16.47 | 6.6 | 0.1373 | 3.3961 | 4084.5996
주차장노외 | 주차장 | 노외 | NA | NA | 용인시 | 기흥구 | 경희대학교 | 674.3126 | 50 | 10 | 0.1373 | 33.7156 | 40551.4088
주차장노외 | 주차장 | 노외 | NA | NA | 용인시 | 기흥구 | 경희대학교 | 368.9561 | 50 | 10 | 0.1373 | 18.4478 | 22188.062
주차장노외 | 주차장 | 노외 | NA | NA | 용인시 | 기흥구 | 경희대학교 | 343.0393 | 50 | 10 | 0.1373 | 17.152 | 20629.4927
주차장노외 | 주차장 | 노외 | NA | NA | 용인시 | 기흥구 | 경희대학교 | 141.2903 | 50 | 10 | 0.1373 | 7.0645 | 8496.8333
주차장노외 | 주차장 | 노외 | NA | NA | 용인시 | 기흥구 | 경희대학교 | 163.482 | 50 | 10 | 0.1373 | 8.1741 | 9831.3798
건물평면 | 건물 | 평면 | NA | NA | 용인시 | 기흥구 | 경희대학교 | 90.1091 | 24.14 | 6.6 | 0.1373 | 3.2958 | 3964.0277
주차장노외 | 주차장 | 노외 | NA | NA | 용인시 | 기흥구 | 경희대학교 | 616.1507 | 50 | 10 | 0.1373 | 30.8075 | 37053.7016
주차장노외 | 주차장 | 노외 | NA | NA | 용인시 | 기흥구 | 경희대학교 | 53.0812 | 50 | 10 | 0.1373 | 2.6541 | 3192.1631
주차장노외 | 주차장 | 노외 | NA | NA | 용인시 | 기흥구 | 경희대학교 | 98.2086 | 50 | 10 | 0.1373 | 4.9104 | 5906.0114
주차장노외 | 주차장 | 노외 | NA | NA | 용인시 | 기흥구 | 경희대학교 | 355.6172 | 50 | 10 | 0.1373 | 17.7809 | 21385.8944
주차장노외 | 주차장 | 노외 | NA | NA | 용인시 | 기흥구 | 경희대학교 | 166.4247 | 50 | 10 | 0.1373 | 8.3212 | 10008.3516
건물경사 | 건물 | 경사 | NA | NA | 용인시 | 기흥구 | 경희대학교 | 129.9367 | 33 | 6.6 | 0.1373 | 6.4968 | 7814.0561
기타시설물관중석 | 기타시설물 | 관중석 | NA | NA | 용인시 | 기흥구 | 경희대학교 | 3650.4397 | 50 | 10 | 0.1373 | 182.522 | 219527.9547
건물복합 | 건물 | 복합 | NA | NA | 용인시 | 기흥구 | 경희대학교 | 366.2526 | 16.47 | 6.6 | 0.1373 | 9.1397 | 10992.7163
주차장노외 | 주차장 | 노외 | NA | NA | 용인시 | 기흥구 | 경희대학교 | 475.0448 | 50 | 10 | 0.1373 | 23.7522 | 28567.9564
주차장노외 | 주차장 | 노외 | NA | NA | 용인시 | 기흥구 | 경희대학교 | 891.382 | 50 | 10 | 0.1373 | 44.5691 | 53605.3973
주차장노외 | 주차장 | 노외 | NA | NA | 용인시 | 기흥구 | 경희대학교 | 435.6707 | 50 | 10 | 0.1373 | 21.7835 | 26200.1018
주차장노외 | 주차장 | 노외 | NA | NA | 용인시 | 기흥구 | 경희대학교 | 436.9111 | 50 | 10 | 0.1373 | 21.8456 | 26274.6967
주차장노외 | 주차장 | 노외 | NA | NA | 용인시 | 기흥구 | 경희대학교 | 409.053 | 50 | 10 | 0.1373 | 20.4526 | 24599.3829
주차장노외 | 주차장 | 노외 | NA | NA | 용인시 | 기흥구 | 경희대학교 | 407.8077 | 50 | 10 | 0.1373 | 20.3904 | 24524.4929
주차장노외 | 주차장 | 노외 | NA | NA | 용인시 | 기흥구 | 경희대학교 | 223.4409 | 50 | 10 | 0.1373 | 11.172 | 13437.1558
주차장노외 | 주차장 | 노외 | NA | NA | 용인시 | 기흥구 | 경희대학교 | 220.1251 | 50 | 10 | 0.1373 | 11.0063 | 13237.7519
주차장노외 | 주차장 | 노외 | NA | NA | 용인시 | 기흥구 | 경희대학교 | 345.1772 | 50 | 10 | 0.1373 | 17.2589 | 20758.0583
주차장노외 | 주차장 | 노외 | NA | NA | 용인시 | 기흥구 | 경희대학교 | 1490.6565 | 50 | 10 | 0.1373 | 74.5328 | 89644.2042
주차장노외 | 주차장 | 노외 | NA | NA | 용인시 | 기흥구 | 경희대학교 | 694.6906 | 50 | 10 | 0.1373 | 34.7345 | 41776.8857
건물평면 | 건물 | 평면 | NA | NA | 용인시 | 기흥구 | 경희대학교 | 3557.533 | 24.14 | 6.6 | 0.1373 | 130.1195 | 156500.9272
건물평면 | 건물 | 평면 | NA | NA | 용인시 | 기흥구 | 경희대학교 | 1337.2835 | 24.14 | 6.6 | 0.1373 | 48.9122 | 58828.997
건물평면 | 건물 | 평면 | NA | NA | 용인시 | 기흥구 | 경희대학교 | 661.4688 | 24.14 | 6.6 | 0.1373 | 24.1937 | 29098.9499
건물복합 | 건물 | 복합 | NA | NA | 용인시 | 기흥구 | 경희대학교 | 410.1312 | 16.47 | 6.6 | 0.1373 | 10.2346 | 12309.6895
건물평면 | 건물 | 평면 | NA | NA | 용인시 | 기흥구 | 경희대학교 | 2015.8027 | 24.14 | 6.6 | 0.1373 | 73.7295 | 88678.0229
건물평면 | 건물 | 평면 | NA | NA | 용인시 | 기흥구 | 경희대학교 | 1795.5241 | 24.14 | 6.6 | 0.1373 | 65.6727 | 78987.6538
주차장노외 | 주차장 | 노외 | NA | NA | 용인시 | 기흥구 | 경희대학교 | 916.2887 | 50 | 10 | 0.1373 | 45.8144 | 55103.2195
건물평면 | 건물 | 평면 | NA | NA | 용인시 | 기흥구 | 경희대학교 | 1070.5673 | 24.14 | 6.6 | 0.1373 | 39.1568 | 47095.7757
건물평면 | 건물 | 평면 | NA | NA | 용인시 | 기흥구 | 경희대학교 | 1070.5947 | 24.14 | 6.6 | 0.1373 | 39.1578 | 47096.9792
건물평면 | 건물 | 평면 | NA | NA | 용인시 | 기흥구 | 경희대학교 | 743.5653 | 24.14 | 6.6 | 0.1373 | 27.1965 | 32710.4933
건물평면 | 건물 | 평면 | NA | NA | 용인시 | 기흥구 | 경희대학교 | 661.0226 | 24.14 | 6.6 | 0.1373 | 24.1774 | 29079.322
건물평면 | 건물 | 평면 | NA | NA | 용인시 | 기흥구 | 경희대학교 | 2614.7052 | 24.14 | 6.6 | 0.1373 | 95.6348 | 115024.5929
건물평면 | 건물 | 평면 | NA | NA | 용인시 | 기흥구 | 경희대학교 | 1143.9888 | 24.14 | 6.6 | 0.1373 | 41.8423 | 50325.6925
주차장노외 | 주차장 | 노외 | NA | NA | 용인시 | 기흥구 | 경희대학교 | 57.721 | 50 | 10 | 0.1373 | 2.8861 | 3471.1927
건물경사 | 건물 | 경사 | NA | NA | 용인시 | 기흥구 | 경희대학교 | 1293.2849 | 33 | 6.6 | 0.1373 | 64.6642 | 77774.79
건물평면 | 건물 | 평면 | NA | NA | 용인시 | 기흥구 | 경희대학교 | 25.9567 | 24.14 | 6.6 | 0.1373 | 0.94939 | 1141.8724
주차장노외 | 주차장 | 노외 | NA | NA | 용인시 | 기흥구 | 경희대학교 | 65.4561 | 50 | 10 | 0.1373 | 3.2728 | 3936.3589
건물경사 | 건물 | 경사 | NA | NA | 용인시 | 기흥구 | 루터대학교 | 380.3047 | 33 | 6.6 | 0.1373 | 19.0152 | 22870.5383
건물평면 | 건물 | 평면 | NA | NA | 용인시 | 기흥구 | 루터대학교 | 961.5522 | 24.14 | 6.6 | 0.1373 | 35.1695 | 42300.0448
건물경사 | 건물 | 경사 | NA | NA | 용인시 | 기흥구 | 루터대학교 | 497.4009 | 33 | 6.6 | 0.1373 | 24.87 | 29912.3977
건물경사 | 건물 | 경사 | NA | NA | 용인시 | 기흥구 | 루터대학교 | 446.151 | 33 | 6.6 | 0.1373 | 22.3075 | 26830.3586
건물경사 | 건물 | 경사 | NA | NA | 용인시 | 기흥구 | 루터대학교 | 762.2683 | 33 | 6.6 | 0.1373 | 38.1134 | 45840.8351
건물복합 | 건물 | 복합 | NA | NA | 용인시 | 기흥구 | 루터대학교 | 975.4677 | 16.47 | 6.6 | 0.1373 | 24.3424 | 29277.7152
주차장노외 | 주차장 | 노외 | NA | NA | 용인시 | 기흥구 | 루터대학교 | 160.535 | 50 | 10 | 0.1373 | 8.0268 | 9654.1582
주차장노외 | 주차장 | 노외 | NA | NA | 용인시 | 기흥구 | 루터대학교 | 188.1295 | 50 | 10 | 0.1373 | 9.4065 | 11313.6218
건물복합 | 건물 | 복합 | NA | NA | 용인시 | 기흥구 | 루터대학교 | 585.76 | 16.47 | 6.6 | 0.1373 | 14.6174 | 17581.0172
기타시설물관중석 | 기타시설물 | 관중석 | NA | NA | 용인시 | 처인구 | 용인예술과학대학교 | 2905.5621 | 50 | 10 | 0.1373 | 145.2781 | 174732.9492
주차장노외 | 주차장 | 노외 | NA | NA | 용인시 | 처인구 | 용인예술과학대학교 | 183.1003 | 50 | 10 | 0.1373 | 9.155 | 11011.1736
주차장노외 | 주차장 | 노외 | NA | NA | 용인시 | 처인구 | 용인예술과학대학교 | 289.3734 | 50 | 10 | 0.1373 | 14.4687 | 17402.1623
주차장노외 | 주차장 | 노외 | NA | NA | 용인시 | 처인구 | 용인예술과학대학교 | 248.2095 | 50 | 10 | 0.1373 | 12.4105 | 14926.6765
주차장노외 | 주차장 | 노외 | NA | NA | 용인시 | 처인구 | 용인예술과학대학교 | 501.132 | 50 | 10 | 0.1373 | 25.0566 | 30136.7746
주차장노외 | 주차장 | 노외 | NA | NA | 용인시 | 처인구 | 용인예술과학대학교 | 75.0157 | 50 | 10 | 0.1373 | 3.7508 | 4511.2472
주차장노외 | 주차장 | 노외 | NA | NA | 용인시 | 처인구 | 용인예술과학대학교 | 240.3302 | 50 | 10 | 0.1373 | 12.0165 | 14452.8332
주차장노외 | 주차장 | 노외 | NA | NA | 용인시 | 처인구 | 용인예술과학대학교 | 733.9604 | 50 | 10 | 0.1373 | 36.698 | 44138.4726
주차장노외 | 주차장 | 노외 | NA | NA | 용인시 | 처인구 | 용인예술과학대학교 | 107.9167 | 50 | 10 | 0.1373 | 5.3958 | 6489.8278
주차장노외 | 주차장 | 노외 | NA | NA | 용인시 | 처인구 | 용인예술과학대학교 | 103.9911 | 50 | 10 | 0.1373 | 5.1996 | 6253.7559
주차장노외 | 주차장 | 노외 | NA | NA | 용인시 | 처인구 | 용인예술과학대학교 | 154.5013 | 50 | 10 | 0.1373 | 7.7251 | 9291.3049
주차장노외 | 주차장 | 노외 | NA | NA | 용인시 | 처인구 | 용인예술과학대학교 | 74.4362 | 50 | 10 | 0.1373 | 3.7218 | 4476.3988
주차장노외 | 주차장 | 노외 | NA | NA | 용인시 | 처인구 | 용인예술과학대학교 | 393.0296 | 50 | 10 | 0.1373 | 19.6515 | 23635.7792
주차장노외 | 주차장 | 노외 | NA | NA | 용인시 | 처인구 | 용인예술과학대학교 | 83.3866 | 50 | 10 | 0.1373 | 4.1693 | 5014.6518
주차장노외 | 주차장 | 노외 | NA | NA | 용인시 | 처인구 | 용인예술과학대학교 | 131.8723 | 50 | 10 | 0.1373 | 6.5936 | 7930.4547
주차장노외 | 주차장 | 노외 | NA | NA | 용인시 | 처인구 | 용인예술과학대학교 | 64.9134 | 50 | 10 | 0.1373 | 3.2457 | 3903.7204
주차장노외 | 주차장 | 노외 | NA | NA | 용인시 | 처인구 | 용인예술과학대학교 | 60.7582 | 50 | 10 | 0.1373 | 3.0379 | 3653.8416
주차장노외 | 주차장 | 노외 | NA | NA | 용인시 | 처인구 | 용인예술과학대학교 | 171.2942 | 50 | 10 | 0.1373 | 8.5647 | 10301.1905
주차장노외 | 주차장 | 노외 | NA | NA | 용인시 | 처인구 | 용인예술과학대학교 | 282.9297 | 50 | 10 | 0.1373 | 14.1465 | 17014.6545
주차장노외 | 주차장 | 노외 | NA | NA | 용인시 | 처인구 | 용인예술과학대학교 | 250.4122 | 50 | 10 | 0.1373 | 12.5206 | 15059.1366
주차장노외 | 주차장 | 노외 | NA | NA | 용인시 | 처인구 | 용인예술과학대학교 | 99.978 | 50 | 10 | 0.1373 | 4.9989 | 6012.4169
주차장노외 | 주차장 | 노외 | NA | NA | 용인시 | 처인구 | 용인예술과학대학교 | 78.8284 | 50 | 10 | 0.1373 | 3.9414 | 4740.5329
주차장노외 | 주차장 | 노외 | NA | NA | 용인시 | 처인구 | 용인예술과학대학교 | 530.8517 | 50 | 10 | 0.1373 | 26.5426 | 31924.0413
주차장노외 | 주차장 | 노외 | NA | NA | 용인시 | 처인구 | 용인예술과학대학교 | 381.79 | 50 | 10 | 0.1373 | 19.0895 | 22959.8568
주차장노외 | 주차장 | 노외 | NA | NA | 용인시 | 처인구 | 용인예술과학대학교 | 25.6793 | 50 | 10 | 0.1373 | 1.284 | 1544.2881
주차장노외 | 주차장 | 노외 | NA | NA | 용인시 | 처인구 | 용인예술과학대학교 | 100.7282 | 50 | 10 | 0.1373 | 5.0364 | 6057.5297
주차장노외 | 주차장 | 노외 | NA | NA | 용인시 | 처인구 | 용인예술과학대학교 | 341.3548 | 50 | 10 | 0.1373 | 17.0677 | 20528.191
관중석노외 | 관중석 | 노외 | NA | NA | 용인시 | 처인구 | 용인예술과학대학교 | 1237.3503 | 50 | 10 | 0.1373 | 61.8675 | 74411.0301
건물복합 | 건물 | 복합 | NA | NA | 용인시 | 처인구 | 용인예술과학대학교 | 1182.2667 | 16.47 | 6.6 | 0.1373 | 29.5029 | 35484.5868
건물평면 | 건물 | 평면 | NA | NA | 용인시 | 처인구 | 용인예술과학대학교 | 1034.6932 | 24.14 | 6.6 | 0.1373 | 37.8447 | 45517.6237
건물평면 | 건물 | 평면 | NA | NA | 용인시 | 처인구 | 용인예술과학대학교 | 1028.2898 | 24.14 | 6.6 | 0.1373 | 37.6105 | 45235.9277
건물복합 | 건물 | 복합 | NA | NA | 용인시 | 처인구 | 용인예술과학대학교 | 1800.9938 | 16.47 | 6.6 | 0.1373 | 44.943 | 54055.0824
건물복합 | 건물 | 복합 | NA | NA | 용인시 | 처인구 | 용인예술과학대학교 | 1660.4891 | 16.47 | 6.6 | 0.1373 | 41.4368 | 49837.9687
건물경사 | 건물 | 경사 | NA | NA | 용인시 | 처인구 | 용인예술과학대학교 | 675.9521 | 33 | 6.6 | 0.1373 | 33.7976 | 40650.0045
건물복합 | 건물 | 복합 | NA | NA | 용인시 | 처인구 | 용인예술과학대학교 | 356.8153 | 16.47 | 6.6 | 0.1373 | 8.9042 | 10709.4647
건물평면 | 건물 | 평면 | NA | NA | 용인시 | 처인구 | 용인예술과학대학교 | 495.7469 | 24.14 | 6.6 | 0.1373 | 18.1323 | 21808.6092
건물평면 | 건물 | 평면 | NA | NA | 용인시 | 처인구 | 용인예술과학대학교 | 504.2755 | 24.14 | 6.6 | 0.1373 | 18.4443 | 22183.7964
건물평면 | 건물 | 평면 | NA | NA | 용인시 | 처인구 | 용인예술과학대학교 | 273.1057 | 24.14 | 6.6 | 0.1373 | 9.989 | 12014.3087
건물경사 | 건물 | 경사 | NA | NA | 용인시 | 처인구 | 용인예술과학대학교 | 202.0482 | 33 | 6.6 | 0.1373 | 10.1024 | 12150.651
건물평면 | 건물 | 평면 | NA | NA | 용인시 | 처인구 | 용인예술과학대학교 | 1091.5639 | 24.14 | 6.6 | 0.1373 | 39.9248 | 48019.4453
건물복합 | 건물 | 복합 | NA | NA | 용인시 | 처인구 | 용인예술과학대학교 | 486.5883 | 16.47 | 6.6 | 0.1373 | 12.1426 | 14604.4771
주차장노외 | 주차장 | 노외 | NA | NA | 용인시 | 처인구 | 용인예술과학대학교 | 223.1589 | 50 | 10 | 0.1373 | 11.1579 | 13420.1934
건물경사 | 건물 | 경사 | NA | NA | 용인시 | 처인구 | 용인예술과학대학교 | 1486.1986 | 33 | 6.6 | 0.1373 | 74.3099 | 89376.1175
건물복합 | 건물 | 복합 | NA | NA | 용인시 | 처인구 | 용인예술과학대학교 | 584.0446 | 16.47 | 6.6 | 0.1373 | 14.5746 | 17529.5333
건물평면 | 건물 | 평면 | NA | NA | 용인시 | 처인구 | 용인예술과학대학교 | 101.3313 | 24.14 | 6.6 | 0.1373 | 3.7063 | 4457.7058
주차장노외 | 주차장 | 노외 | NA | NA | 용인시 | 처인구 | 용인예술과학대학교 | 33.3645 | 50 | 10 | 0.1373 | 1.6682 | 2006.4543
건물평면 | 건물 | 평면 | NA | NA | 용인시 | 처인구 | 용인예술과학대학교 | 1032.9272 | 24.14 | 6.6 | 0.1373 | 37.7801 | 45439.9319
건물평면 | 건물 | 평면 | NA | NA | 용인시 | 처인구 | 용인예술과학대학교 | 176.0834 | 24.14 | 6.6 | 0.1373 | 6.4404 | 7746.1579
건물평면 | 건물 | 평면 | NA | NA | 의정부시 | 호암로 | 신한대학교(의정부캠퍼스) | 41.9405 | 24.14 | 6.6 | 0.1375 | 1.534 | 1847.7089
건물평면 | 건물 | 평면 | NA | NA | 의정부시 | 호암로 | 신한대학교(의정부캠퍼스) | 347.3302 | 24.14 | 6.6 | 0.1375 | 12.7039 | 15301.8046
건물평면 | 건물 | 평면 | NA | NA | 의정부시 | 호암로 | 신한대학교(의정부캠퍼스) | 282.4119 | 24.14 | 6.6 | 0.1375 | 10.3294 | 12441.7995
건물경사 | 건물 | 경사 | NA | NA | 의정부시 | 호암로 | 신한대학교(의정부캠퍼스) | 488.491 | 33 | 6.6 | 0.1375 | 24.4246 | 29419.3712
건물복합 | 건물 | 복합 | NA | NA | 의정부시 | 호암로 | 신한대학교(의정부캠퍼스) | 2455.3795 | 16.47 | 6.6 | 0.1375 | 61.2729 | 73803.1833
건물평면 | 건물 | 평면 | NA | NA | 의정부시 | 호암로 | 신한대학교(의정부캠퍼스) | 111.5248 | 24.14 | 6.6 | 0.1375 | 4.0791 | 4913.2789
건물평면 | 건물 | 평면 | NA | NA | 의정부시 | 호암로 | 신한대학교(의정부캠퍼스) | 493.5808 | 24.14 | 6.6 | 0.1375 | 18.0531 | 21744.9472
주차장노외 | 주차장 | 노외 | NA | NA | 의정부시 | 호암로 | 신한대학교(의정부캠퍼스) | 129.1191 | 50 | 10 | 0.1375 | 6.456 | 7776.1967
주차장노외 | 주차장 | 노외 | NA | NA | 의정부시 | 호암로 | 신한대학교(의정부캠퍼스) | 157.8943 | 50 | 10 | 0.1375 | 7.8947 | 9509.1866
유휴부지나지 | 유휴부지 | 나지 | NA | NA | 의정부시 | 호암로 | 신한대학교(의정부캠퍼스) | 647.9005 | 50 | 10 | 0.1375 | 32.395 | 39019.809
건물복합 | 건물 | 복합 | NA | NA | 의정부시 | 호암로 | 신한대학교(의정부캠퍼스) | 3286.5399 | 16.47 | 6.6 | 0.1375 | 82.0141 | 98785.9952
건물경사 | 건물 | 경사 | NA | NA | 의정부시 | 호암로 | 신한대학교(의정부캠퍼스) | 2161.9971 | 33 | 6.6 | 0.1375 | 108.0999 | 130206.2754
건물평면 | 건물 | 평면 | NA | NA | 의정부시 | 호암로 | 신한대학교(의정부캠퍼스) | 474.4765 | 24.14 | 6.6 | 0.1375 | 17.3543 | 20903.2985
건물평면 | 건물 | 평면 | NA | NA | 의정부시 | 호암로 | 신한대학교(의정부캠퍼스) | 1678.0271 | 24.14 | 6.6 | 0.1375 | 61.3751 | 73926.322
건물경사 | 건물 | 경사 | NA | NA | 의정부시 | 호암로 | 신한대학교(의정부캠퍼스) | 152.6461 | 33 | 6.6 | 0.1375 | 7.6323 | 9193.1116
건물평면 | 건물 | 평면 | NA | NA | 의정부시 | 호암로 | 신한대학교(의정부캠퍼스) | 126.2952 | 24.14 | 6.6 | 0.1375 | 4.6193 | 5563.9968
주차장노외 | 주차장 | 노외 | NA | NA | 의정부시 | 호암로 | 신한대학교(의정부캠퍼스) | 430.7206 | 50 | 10 | 0.1375 | 21.536 | 25940.1463
주차장노외 | 주차장 | 노외 | NA | NA | 의정부시 | 호암로 | 신한대학교(의정부캠퍼스) | 500.921 | 50 | 10 | 0.1375 | 25.046 | 30167.9662
주차장노외 | 주차장 | 노외 | NA | NA | 의정부시 | 호암로 | 신한대학교(의정부캠퍼스) | 135.9508 | 50 | 10 | 0.1375 | 6.7975 | 8187.6395
주차장노외 | 주차장 | 노외 | NA | NA | 의정부시 | 호암로 | 신한대학교(의정부캠퍼스) | 993.8717 | 50 | 10 | 0.1375 | 49.6936 | 59855.9218
주차장노외 | 주차장 | 노외 | NA | NA | 의정부시 | 호암로 | 신한대학교(의정부캠퍼스) | 462.3004 | 50 | 10 | 0.1375 | 23.115 | 27842.0435
주차장노외 | 주차장 | 노외 | NA | NA | 의정부시 | 호암로 | 신한대학교(의정부캠퍼스) | 361.8551 | 50 | 10 | 0.1375 | 18.0928 | 21792.7258
주차장노외 | 주차장 | 노외 | NA | NA | 의정부시 | 호암로 | 신한대학교(의정부캠퍼스) | 141.9184 | 50 | 10 | 0.1375 | 7.0959 | 8547.0371
주차장노외 | 주차장 | 노외 | NA | NA | 의정부시 | 호암로 | 신한대학교(의정부캠퍼스) | 369.8033 | 50 | 10 | 0.1375 | 18.4902 | 22271.401
건물경사 | 건물 | 경사 | NA | NA | 의정부시 | 호암로 | 신한대학교(의정부캠퍼스) | 72.0505 | 33 | 6.6 | 0.1375 | 3.6025 | 4339.2415
건물경사 | 건물 | 경사 | NA | NA | 의정부시 | 호암로 | 신한대학교(의정부캠퍼스) | 1874.3939 | 33 | 6.6 | 0.1375 | 93.7197 | 112885.3718
주차장노외 | 주차장 | 노외 | NA | NA | 의정부시 | 호암로 | 신한대학교(의정부캠퍼스) | 165.9696 | 50 | 10 | 0.1375 | 8.2985 | 9995.5208
주차장노외 | 주차장 | 노외 | NA | NA | 의정부시 | 호암로 | 신한대학교(의정부캠퍼스) | 218.6412 | 50 | 10 | 0.1375 | 10.9321 | 13167.6633
건물평면 | 건물 | 평면 | NA | NA | 의정부시 | 호암로 | 신한대학교(의정부캠퍼스) | 1172.0365 | 24.14 | 6.6 | 0.1375 | 42.8681 | 51634.6536
건물평면 | 건물 | 평면 | NA | NA | 의정부시 | 호암로 | 신한대학교(의정부캠퍼스) | 1282.2495 | 24.14 | 6.6 | 0.1375 | 46.8992 | 56490.1409
건물복합 | 건물 | 복합 | NA | NA | 의정부시 | 호암로 | 신한대학교(의정부캠퍼스) | 250.6108 | 16.47 | 6.6 | 0.1375 | 6.2539 | 7532.7964
건물복합 | 건물 | 복합 | NA | NA | 의정부시 | 호암로 | 신한대학교(의정부캠퍼스) | 186.9677 | 16.47 | 6.6 | 0.1375 | 4.6657 | 5619.8283
건물평면 | 건물 | 평면 | NA | NA | 의정부시 | 호암로 | 신한대학교(의정부캠퍼스) | 839.1168 | 24.14 | 6.6 | 0.1375 | 30.6913 | 36967.7119
건물복합 | 건물 | 복합 | NA | NA | 의정부시 | 호암로 | 신한대학교(의정부캠퍼스) | 39.0078 | 16.47 | 6.6 | 0.1375 | 0.97342 | 1172.4863
건물평면 | 건물 | 평면 | NA | NA | 의정부시 | 호암로 | 신한대학교(의정부캠퍼스) | 143.6787 | 24.14 | 6.6 | 0.1375 | 5.2552 | 6329.8378
건물평면 | 건물 | 평면 | NA | NA | 의정부시 | 호암로 | 신한대학교(의정부캠퍼스) | 389.5597 | 24.14 | 6.6 | 0.1375 | 14.2484 | 17162.246
건물복합 | 건물 | 복합 | NA | NA | 의정부시 | 호암로 | 신한대학교(의정부캠퍼스) | 948.3181 | 16.47 | 6.6 | 0.1375 | 23.6648 | 28504.3085
건물복합 | 건물 | 복합 | NA | NA | 의정부시 | 호암로 | 신한대학교(의정부캠퍼스) | 158.754 | 16.47 | 6.6 | 0.1375 | 3.9616 | 4771.7868
건물평면 | 건물 | 평면 | NA | NA | 의정부시 | 호암로 | 신한대학교(의정부캠퍼스) | 2928.6555 | 24.14 | 6.6 | 0.1375 | 107.1178 | 129023.3812
건물경사 | 건물 | 경사 | NA | NA | 의정부시 | 호암로 | 신한대학교(의정부캠퍼스) | 1794.9536 | 33 | 6.6 | 0.1375 | 89.7477 | 108101.0821
건물복합 | 건물 | 복합 | NA | NA | 의정부시 | 호암로 | 신한대학교(의정부캠퍼스) | 880.7865 | 16.47 | 6.6 | 0.1375 | 21.9796 | 26474.4595
유휴부지나지 | 유휴부지 | 나지 | NA | NA | 의정부시 | 호암로 | 신한대학교(의정부캠퍼스) | 1433.5688 | 50 | 10 | 0.1375 | 71.6784 | 86336.679
건물평면 | 건물 | 평면 | NA | NA | 의정부시 | 호암로 | 신한대학교(의정부캠퍼스) | 752.8207 | 24.14 | 6.6 | 0.1375 | 27.535 | 33165.8912
기타시설물관중석 | 기타시설물 | 관중석 | NA | NA | 의정부시 | 호암로 | 신한대학교(의정부캠퍼스) | 339.73 | 50 | 10 | 0.1375 | 16.9865 | 20460.2409
건물복합 | 건물 | 복합 | NA | NA | 의정부시 | 호암로 | 신한대학교(의정부캠퍼스) | 3763.5866 | 16.47 | 6.6 | 0.1375 | 93.9186 | 113124.9465
건물평면 | 건물 | 평면 | NA | NA | 의정부시 | 호암로 | 신한대학교(의정부캠퍼스) | 3099.0122 | 24.14 | 6.6 | 0.1375 | 113.3487 | 136528.5303
건물평면 | 건물 | 평면 | NA | NA | 의정부시 | 호암로 | 신한대학교(의정부캠퍼스) | 695.3046 | 24.14 | 6.6 | 0.1375 | 25.4313 | 30631.9931
유휴부지나지 | 유휴부지 | 나지 | NA | NA | 의정부시 | 호암로 | 신한대학교(의정부캠퍼스) | 1870.8083 | 50 | 10 | 0.1375 | 93.5404 | 112669.431
주차장노외 | 주차장 | 노외 | NA | NA | 의정부시 | 호암로 | 신한대학교(의정부캠퍼스) | 47.2172 | 50 | 10 | 0.1375 | 2.3609 | 2843.6572
건물평면 | 건물 | 평면 | NA | NA | 의정부시 | 호암로 | 신한대학교(의정부캠퍼스) | 41.3708 | 24.14 | 6.6 | 0.1375 | 1.5132 | 1822.6094
기타시설물관중석 | 기타시설물 | 관중석 | NA | NA | 의정부시 | 호암로 | 신한대학교(의정부캠퍼스) | 250.2537 | 50 | 10 | 0.1375 | 12.5127 | 15071.5272
기타시설물관중석 | 기타시설물 | 관중석 | NA | NA | 의정부시 | 호암로 | 신한대학교(의정부캠퍼스) | 545.7462 | 50 | 10 | 0.1375 | 27.2873 | 32867.563
기타시설물관중석 | 기타시설물 | 관중석 | NA | NA | 의정부시 | 호암로 | 신한대학교(의정부캠퍼스) | 436.6838 | 50 | 10 | 0.1375 | 21.8342 | 26299.2814
건물복합 | 건물 | 복합 | NA | NA | 의정부시 | 호암로 | 신한대학교(의정부캠퍼스) | 237.1332 | 16.47 | 6.6 | 0.1375 | 5.9176 | 7127.6919
주차장노외 | 주차장 | 노외 | NA | NA | 의정부시 | 호암로 | 신한대학교(의정부캠퍼스) | 269.337 | 50 | 10 | 0.1375 | 13.4669 | 16220.823
건물경사 | 건물 | 경사 | NA | NA | 화성시 | 봉담읍 | 수원여자대학교(해란캠퍼스) | 798.4912 | 33 | 6.6 | 0.149 | 39.9246 | 52111.1309
건물평면 | 건물 | 평면 | NA | NA | 화성시 | 봉담읍 | 수원여자대학교(해란캠퍼스) | 146.2964 | 24.14 | 6.6 | 0.149 | 5.3509 | 6984.2108
건물평면 | 건물 | 평면 | NA | NA | 화성시 | 봉담읍 | 수원여자대학교(해란캠퍼스) | 988.5461 | 24.14 | 6.6 | 0.149 | 36.1568 | 47193.3315
건물평면 | 건물 | 평면 | NA | NA | 화성시 | 봉담읍 | 수원여자대학교(해란캠퍼스) | 938.5808 | 24.14 | 6.6 | 0.149 | 34.3293 | 44807.9805
건물평면 | 건물 | 평면 | NA | NA | 화성시 | 봉담읍 | 수원여자대학교(해란캠퍼스) | 949.4333 | 24.14 | 6.6 | 0.149 | 34.7262 | 45326.0807
기타시설물관중석 | 기타시설물 | 관중석 | NA | NA | 화성시 | 봉담읍 | 수원여자대학교(해란캠퍼스) | 328.1177 | 50 | 10 | 0.149 | 16.4059 | 21413.6192
건물경사 | 건물 | 경사 | NA | NA | 화성시 | 봉담읍 | 수원여자대학교(해란캠퍼스) | 1347.4694 | 33 | 6.6 | 0.149 | 67.3735 | 87938.5473
주차장노외 | 주차장 | 노외 | NA | NA | 화성시 | 봉담읍 | 수원여자대학교(해란캠퍼스) | 358.9996 | 50 | 10 | 0.149 | 17.95 | 23429.0288
건물경사 | 건물 | 경사 | NA | NA | 화성시 | 봉담읍 | 수원여자대학교(해란캠퍼스) | 1382.3901 | 33 | 6.6 | 0.149 | 69.1195 | 90217.5453
주차장노외 | 주차장 | 노외 | NA | NA | 화성시 | 봉담읍 | 수원여자대학교(해란캠퍼스) | 61.7097 | 50 | 10 | 0.149 | 3.0855 | 4027.2994
주차장노외 | 주차장 | 노외 | NA | NA | 화성시 | 봉담읍 | 수원여자대학교(해란캠퍼스) | 808.8057 | 50 | 10 | 0.149 | 40.4403 | 52784.2793
주차장노외 | 주차장 | 노외 | NA | NA | 화성시 | 봉담읍 | 협성대학교 | 211.9165 | 50 | 10 | 0.149 | 10.5958 | 13830.0951
주차장노외 | 주차장 | 노외 | NA | NA | 화성시 | 봉담읍 | 협성대학교 | 446.1113 | 50 | 10 | 0.149 | 22.3056 | 29114.1164
주차장노외 | 주차장 | 노외 | NA | NA | 화성시 | 봉담읍 | 협성대학교 | 202.5503 | 50 | 10 | 0.149 | 10.1275 | 13218.8368
건물복합 | 건물 | 복합 | NA | NA | 화성시 | 봉담읍 | 협성대학교 | 1413.7389 | 16.47 | 6.6 | 0.149 | 35.2792 | 46047.8386
건물경사 | 건물 | 경사 | NA | NA | 화성시 | 봉담읍 | 협성대학교 | 1653.193 | 33 | 6.6 | 0.149 | 82.6596 | 107890.6808
건물복합 | 건물 | 복합 | NA | NA | 화성시 | 봉담읍 | 협성대학교 | 1453.5067 | 16.47 | 6.6 | 0.149 | 36.2716 | 47343.1425
건물복합 | 건물 | 복합 | NA | NA | 화성시 | 봉담읍 | 협성대학교 | 1034.8155 | 16.47 | 6.6 | 0.149 | 25.8234 | 33705.6709
건물평면 | 건물 | 평면 | NA | NA | 화성시 | 봉담읍 | 협성대학교 | 608.4991 | 24.14 | 6.6 | 0.149 | 22.2563 | 29049.8321
건물복합 | 건물 | 복합 | NA | NA | 화성시 | 봉담읍 | 협성대학교 | 857.8137 | 16.47 | 6.6 | 0.149 | 21.4064 | 27940.4261
주차장노외 | 주차장 | 노외 | NA | NA | 화성시 | 봉담읍 | 협성대학교 | 280.1016 | 50 | 10 | 0.149 | 14.0051 | 18279.9932
주차장노외 | 주차장 | 노외 | NA | NA | 화성시 | 봉담읍 | 협성대학교 | 58.8096 | 50 | 10 | 0.149 | 2.9405 | 3838.0321
건물복합 | 건물 | 복합 | NA | NA | 화성시 | 봉담읍 | 협성대학교 | 607.2087 | 16.47 | 6.6 | 0.149 | 15.1526 | 19777.8016
건물복합 | 건물 | 복합 | NA | NA | 화성시 | 봉담읍 | 협성대학교 | 742.6996 | 16.47 | 6.6 | 0.149 | 18.5337 | 24190.966
건물평면 | 건물 | 평면 | NA | NA | 화성시 | 봉담읍 | 협성대학교 | 196.3031 | 24.14 | 6.6 | 0.149 | 7.1799 | 9371.5364
주차장노외 | 주차장 | 노외 | NA | NA | 화성시 | 봉담읍 | 협성대학교 | 134.4972 | 50 | 10 | 0.149 | 6.7249 | 8777.5542
주차장노외 | 주차장 | 노외 | NA | NA | 화성시 | 봉담읍 | 협성대학교 | 235.3971 | 50 | 10 | 0.149 | 11.7699 | 15362.4856
주차장노외 | 주차장 | 노외 | NA | NA | 화성시 | 봉담읍 | 협성대학교 | 163.5636 | 50 | 10 | 0.149 | 8.1782 | 10674.4865
주차장노외 | 주차장 | 노외 | NA | NA | 화성시 | 봉담읍 | 협성대학교 | 241.6188 | 50 | 10 | 0.149 | 12.0809 | 15768.527
주차장노외 | 주차장 | 노외 | NA | NA | 화성시 | 봉담읍 | 협성대학교 | 121.7887 | 50 | 10 | 0.149 | 6.0894 | 7948.176
건물경사 | 건물 | 경사 | NA | NA | 화성시 | 봉담읍 | 협성대학교 | 414.3077 | 33 | 6.6 | 0.149 | 20.7154 | 27038.5465
건물복합 | 건물 | 복합 | NA | NA | 화성시 | 봉담읍 | 협성대학교 | 547.9905 | 16.47 | 6.6 | 0.149 | 13.6749 | 17848.9666
건물평면 | 건물 | 평면 | NA | NA | 화성시 | 봉담읍 | 협성대학교 | 421.9959 | 24.14 | 6.6 | 0.149 | 15.4348 | 20146.146
건물복합 | 건물 | 복합 | NA | NA | 화성시 | 봉담읍 | 협성대학교 | 353.3315 | 16.47 | 6.6 | 0.149 | 8.8172 | 11508.5963
건물경사 | 건물 | 경사 | NA | NA | 화성시 | 봉담읍 | 협성대학교 | 571.6887 | 33 | 6.6 | 0.149 | 28.5844 | 37309.5481
건물복합 | 건물 | 복합 | NA | NA | 화성시 | 봉담읍 | 협성대학교 | 528.8885 | 16.47 | 6.6 | 0.149 | 13.1982 | 17226.7818
기타시설물관중석 | 기타시설물 | 관중석 | NA | NA | 화성시 | 봉담읍 | 협성대학교 | 526.7081 | 50 | 10 | 0.149 | 26.3354 | 34374.0255
기타시설물관중석 | 기타시설물 | 관중석 | NA | NA | 화성시 | 봉담읍 | 협성대학교 | 552.3888 | 50 | 10 | 0.149 | 27.6194 | 36049.9952
유휴부지나지 | 유휴부지 | 나지 | NA | NA | 화성시 | 봉담읍 | 협성대학교 | 1633.9116 | 50 | 10 | 0.149 | 81.6956 | 106632.3396
주차장노외 | 주차장 | 노외 | NA | NA | 화성시 | 봉담읍 | 협성대학교 | 5085.1216 | 50 | 10 | 0.149 | 254.2561 | 331865.2088
건물경사 | 건물 | 경사 | NA | NA | 화성시 | 봉담읍 | 협성대학교 | 1232.6289 | 33 | 6.6 | 0.149 | 61.6314 | 80443.8258
건물복합 | 건물 | 복합 | NA | NA | 화성시 | 봉담읍 | 협성대학교 | 369.6125 | 16.47 | 6.6 | 0.149 | 9.2235 | 12038.8955
건물평면 | 건물 | 평면 | NA | NA | 화성시 | 봉담읍 | 협성대학교 | 556.4818 | 24.14 | 6.6 | 0.149 | 20.3537 | 26566.5205
건물평면 | 건물 | 평면 | NA | NA | 화성시 | 봉담읍 | 협성대학교 | 835.4782 | 24.14 | 6.6 | 0.149 | 30.5582 | 39885.8483
건물평면 | 건물 | 평면 | NA | NA | 화성시 | 봉담읍 | 협성대학교 | 585.6408 | 24.14 | 6.6 | 0.149 | 21.4203 | 27958.575
건물평면 | 건물 | 평면 | NA | NA | 화성시 | 봉담읍 | 협성대학교 | 95.3953 | 24.14 | 6.6 | 0.149 | 3.4892 | 4554.1869
건물복합 | 건물 | 복합 | NA | NA | 화성시 | 봉담읍 | 협성대학교 | 267.7278 | 16.47 | 6.6 | 0.149 | 6.681 | 8720.3418
건물복합 | 건물 | 복합 | NA | NA | 화성시 | 봉담읍 | 협성대학교 | 1747.539 | 16.47 | 6.6 | 0.149 | 43.609 | 56920.2639
건물평면 | 건물 | 평면 | NA | NA | 화성시 | 봉담읍 | 협성대학교 | 167.4112 | 24.14 | 6.6 | 0.149 | 6.1232 | 7992.234
건물평면 | 건물 | 평면 | NA | NA | 화성시 | 봉담읍 | 협성대학교 | 169.892 | 24.14 | 6.6 | 0.149 | 6.2139 | 8110.6669
건물복합 | 건물 | 복합 | NA | NA | 화성시 | 봉담읍 | 협성대학교 | 213.9216 | 16.47 | 6.6 | 0.149 | 5.3383 | 6967.7846
건물평면 | 건물 | 평면 | NA | NA | 화성시 | 봉담읍 | 협성대학교 | 455.2484 | 24.14 | 6.6 | 0.149 | 16.6511 | 21733.6247
주차장노외 | 주차장 | 노외 | NA | NA | 화성시 | 봉담읍 | 협성대학교 | 349.2833 | 50 | 10 | 0.149 | 17.4642 | 22794.9236
주차장노외 | 주차장 | 노외 | NA | NA | 화성시 | 봉담읍 | 협성대학교 | 468.4421 | 50 | 10 | 0.149 | 23.4221 | 30571.4687
주차장노외 | 주차장 | 노외 | NA | NA | 화성시 | 봉담읍 | 협성대학교 | 453.8644 | 50 | 10 | 0.149 | 22.6932 | 29620.0995
주차장노외 | 주차장 | 노외 | NA | NA | 화성시 | 봉담읍 | 협성대학교 | 651.1583 | 50 | 10 | 0.149 | 32.5579 | 42495.8911
주차장노외 | 주차장 | 노외 | NA | NA | 화성시 | 봉담읍 | 협성대학교 | 244.5383 | 50 | 10 | 0.149 | 12.2269 | 15959.0608
주차장노외 | 주차장 | 노외 | NA | NA | 화성시 | 봉담읍 | 협성대학교 | 198.0999 | 50 | 10 | 0.149 | 9.905 | 12928.3966
주차장노외 | 주차장 | 노외 | NA | NA | 화성시 | 봉담읍 | 협성대학교 | 137.3608 | 50 | 10 | 0.149 | 6.868 | 8964.4422
주차장노외 | 주차장 | 노외 | NA | NA | 화성시 | 봉담읍 | 협성대학교 | 309.3179 | 50 | 10 | 0.149 | 15.4659 | 20186.7071
주차장노외 | 주차장 | 노외 | NA | NA | 화성시 | 봉담읍 | 협성대학교 | 1213.0002 | 50 | 10 | 0.149 | 60.65 | 79162.8166
주차장노외 | 주차장 | 노외 | NA | NA | 화성시 | 봉담읍 | 협성대학교 | 1146.8434 | 50 | 10 | 0.149 | 57.3422 | 74845.2954
주차장노외 | 주차장 | 노외 | NA | NA | 화성시 | 봉담읍 | 협성대학교 | 572.3835 | 50 | 10 | 0.149 | 28.6192 | 37354.8916
주차장노외 | 주차장 | 노외 | NA | NA | 화성시 | 봉담읍 | 협성대학교 | 391.0278 | 50 | 10 | 0.149 | 19.5514 | 25519.2569
유휴부지나지 | 유휴부지 | 나지 | NA | NA | 화성시 | 봉담읍 | 협성대학교 | 205.4661 | 50 | 10 | 0.149 | 10.2733 | 13409.1317
건물평면 | 건물 | 평면 | NA | NA | 화성시 | 봉담읍 | 협성대학교 | 2214.1473 | 24.14 | 6.6 | 0.149 | 80.9841 | 105703.7055
건물평면 | 건물 | 평면 | NA | NA | 화성시 | 봉담읍 | 협성대학교 | 2294.8011 | 24.14 | 6.6 | 0.149 | 83.9341 | 109554.1292
건물복합 | 건물 | 복합 | NA | NA | 화성시 | 봉담읍 | 협성대학교 | 302.5028 | 16.47 | 6.6 | 0.149 | 7.5488 | 9853.021
건물경사 | 건물 | 경사 | NA | NA | 화성시 | 봉담읍 | 협성대학교 | 199.4794 | 33 | 6.6 | 0.149 | 9.974 | 13018.4257
주차장노외 | 주차장 | 노외 | NA | NA | 화성시 | 봉담읍 | 협성대학교 | 69.0027 | 50 | 10 | 0.149 | 3.4501 | 4503.2522
주차장노외 | 주차장 | 노외 | NA | NA | 화성시 | 봉담읍 | 협성대학교 | 56.3797 | 50 | 10 | 0.149 | 2.819 | 3679.4529
건물평면 | 건물 | 평면 | NA | NA | 화성시 | 봉담읍 | 협성대학교 | 2195.0477 | 24.14 | 6.6 | 0.149 | 80.2855 | 104791.8876
건물평면 | 건물 | 평면 | NA | NA | 고양시 | 덕양구 | 농협대학교 | 2763.2598 | 24.14 | 6.6 | 0.1358 | 101.0683 | 120231.6845
건물평면 | 건물 | 평면 | NA | NA | 고양시 | 덕양구 | 농협대학교 | 1140.0502 | 24.14 | 6.6 | 0.1358 | 41.6982 | 49604.5134
건물평면 | 건물 | 평면 | NA | NA | 고양시 | 덕양구 | 농협대학교 | 879.9165 | 24.14 | 6.6 | 0.1358 | 32.1836 | 38285.8847
건물평면 | 건물 | 평면 | NA | NA | 고양시 | 덕양구 | 농협대학교 | 978.0579 | 24.14 | 6.6 | 0.1358 | 35.7732 | 42556.0941
주차장노외 | 주차장 | 노외 | NA | NA | 고양시 | 덕양구 | 농협대학교 | 121.2962 | 50 | 10 | 0.1358 | 6.0648 | 7214.7466
주차장노외 | 주차장 | 노외 | NA | NA | 고양시 | 덕양구 | 농협대학교 | 88.9807 | 50 | 10 | 0.1358 | 4.449 | 5292.6101
건물평면 | 건물 | 평면 | NA | 건물형태를 알아보기 어려움, 브이월드 상 건물데이터로 있음 | 고양시 | 덕양구 | 농협대학교 | 49.1301 | 24.14 | 6.6 | 0.1358 | 1.797 | 2137.6926
건물평면 | 건물 | 평면 | NA | NA | 고양시 | 덕양구 | 농협대학교 | 1003.503 | 24.14 | 6.6 | 0.1358 | 36.7039 | 43663.2312
건물평면 | 건물 | 평면 | NA | NA | 고양시 | 덕양구 | 농협대학교 | 257.6578 | 24.14 | 6.6 | 0.1358 | 9.424 | 11210.8993
건물평면 | 건물 | 평면 | NA | NA | 고양시 | 덕양구 | 농협대학교 | 905.4318 | 24.14 | 6.6 | 0.1358 | 33.1169 | 39396.0725
건물평면 | 건물 | 평면 | NA | NA | 고양시 | 덕양구 | 농협대학교 | 1225.0259 | 24.14 | 6.6 | 0.1358 | 44.8063 | 53301.8737
건물평면 | 건물 | 평면 | NA | NA | 고양시 | 덕양구 | 농협대학교 | 62.3038 | 24.14 | 6.6 | 0.1358 | 2.2788 | 2710.8899
건물평면 | 건물 | 평면 | NA | NA | 고양시 | 덕양구 | 농협대학교 | 45.9101 | 24.14 | 6.6 | 0.1358 | 1.6792 | 1997.5844
건물경사 | 건물 | 경사 | NA | NA | 고양시 | 덕양구 | 농협대학교 | 45.5732 | 33 | 6.6 | 0.1358 | 2.2787 | 2710.7129
건물경사 | 건물 | 경사 | NA | NA | 고양시 | 덕양구 | 농협대학교 | 54.2256 | 33 | 6.6 | 0.1358 | 2.7113 | 3225.3629
건물경사 | 건물 | 경사 | NA | NA | 고양시 | 덕양구 | 농협대학교 | 419.9725 | 33 | 6.6 | 0.1358 | 20.9986 | 24980.1304
건물경사 | 건물 | 경사 | NA | NA | 고양시 | 덕양구 | 농협대학교 | 404.3071 | 33 | 6.6 | 0.1358 | 20.2154 | 24048.3493
건물경사 | 건물 | 경사 | NA | NA | 고양시 | 덕양구 | 농협대학교 | 336.7342 | 33 | 6.6 | 0.1358 | 16.8367 | 20029.085
건물경사 | 건물 | 경사 | NA | NA | 고양시 | 덕양구 | 농협대학교 | 329.3729 | 33 | 6.6 | 0.1358 | 16.4686 | 19591.2298
건물경사 | 건물 | 경사 | NA | NA | 고양시 | 덕양구 | 농협대학교 | 82.6117 | 33 | 6.6 | 0.1358 | 4.1306 | 4913.7754
건물경사 | 건물 | 경사 | NA | NA | 고양시 | 덕양구 | 농협대학교 | 125.8222 | 33 | 6.6 | 0.1358 | 6.2911 | 7483.9519
건물평면 | 건물 | 평면 | NA | NA | 고양시 | 덕양구 | 농협대학교 | 267.9992 | 24.14 | 6.6 | 0.1358 | 9.8023 | 11660.8627
주차장노외 | 주차장 | 노외 | NA | NA | 고양시 | 덕양구 | 농협대학교 | 132.8747 | 50 | 10 | 0.1358 | 6.6437 | 7903.4391
주차장노외 | 주차장 | 노외 | NA | NA | 고양시 | 덕양구 | 농협대학교 | 187.031 | 50 | 10 | 0.1358 | 9.3516 | 11124.6809
주차장노외 | 주차장 | 노외 | NA | NA | 고양시 | 덕양구 | 농협대학교 | 108.6817 | 50 | 10 | 0.1358 | 5.4341 | 6464.4281
주차장노외 | 주차장 | 노외 | NA | NA | 고양시 | 덕양구 | 농협대학교 | 60.1506 | 50 | 10 | 0.1358 | 3.0075 | 3577.7844
주차장노외 | 주차장 | 노외 | NA | NA | 고양시 | 덕양구 | 농협대학교 | 50.1149 | 50 | 10 | 0.1358 | 2.5057 | 2980.8517
건물평면 | 건물 | 평면 | NA | NA | 고양시 | 덕양구 | 농협대학교 | 39.989 | 24.14 | 6.6 | 0.1358 | 1.4626 | 1739.9554
건물평면 | 건물 | 평면 | NA | NA | 고양시 | 덕양구 | 농협대학교 | 45.9076 | 24.14 | 6.6 | 0.1358 | 1.6791 | 1997.4771
건물평면 | 건물 | 평면 | NA | NA | 고양시 | 덕양구 | 농협대학교 | 40.0434 | 24.14 | 6.6 | 0.1358 | 1.4646 | 1742.3223
건물평면 | 건물 | 평면 | NA | NA | 고양시 | 덕양구 | 농협대학교 | 39.9319 | 24.14 | 6.6 | 0.1358 | 1.4605 | 1737.4689
건물경사 | 건물 | 경사 | NA | NA | 고양시 | 덕양구 | 농협대학교 | 220.0219 | 33 | 6.6 | 0.1358 | 11.0011 | 13086.9902
건물경사 | 건물 | 경사 | NA | NA | 고양시 | 덕양구 | 농협대학교 | 148.9722 | 33 | 6.6 | 0.1358 | 7.4486 | 8860.9251
건물경사 | 건물 | 경사 | NA | NA | 고양시 | 덕양구 | 농협대학교 | 70.9151 | 33 | 6.6 | 0.1358 | 3.5458 | 4218.0567
건물평면 | 건물 | 평면 | NA | NA | 고양시 | 덕양구 | 농협대학교 | 87.3648 | 24.14 | 6.6 | 0.1358 | 3.1954 | 3801.3145
건물평면 | 건물 | 평면 | NA | NA | 광주시 | 곤지암읍 | 동원대학교 | 1017.08 | 24.14 | 6.6 | 0.1188 | 37.2005 | 38714.0838
주차장노외 | 주차장 | 노외 | NA | NA | 광주시 | 곤지암읍 | 동원대학교 | 98.034 | 50 | 10 | 0.1188 | 4.9017 | 5101.1407
주차장노외 | 주차장 | 노외 | NA | NA | 광주시 | 곤지암읍 | 동원대학교 | 130.9704 | 50 | 10 | 0.1188 | 6.5485 | 6814.9688
주차장노외 | 주차장 | 노외 | NA | NA | 광주시 | 곤지암읍 | 동원대학교 | 72.0264 | 50 | 10 | 0.1188 | 3.6013 | 3747.8527
주차장노외 | 주차장 | 노외 | NA | NA | 광주시 | 곤지암읍 | 동원대학교 | 268.6052 | 50 | 10 | 0.1188 | 13.4303 | 13976.7126
주차장노외 | 주차장 | 노외 | NA | NA | 광주시 | 곤지암읍 | 동원대학교 | 186.0868 | 50 | 10 | 0.1188 | 9.3043 | 9682.9176
주차장노외 | 주차장 | 노외 | NA | NA | 광주시 | 곤지암읍 | 동원대학교 | 80.6648 | 50 | 10 | 0.1188 | 4.0332 | 4197.3424
주차장노외 | 주차장 | 노외 | NA | NA | 광주시 | 곤지암읍 | 동원대학교 | 171.3708 | 50 | 10 | 0.1188 | 8.5685 | 8917.1786
건물평면 | 건물 | 평면 | NA | NA | 광주시 | 곤지암읍 | 동원대학교 | 1699.493 | 24.14 | 6.6 | 0.1188 | 62.1602 | 64689.4218
건물평면 | 건물 | 평면 | NA | NA | 광주시 | 곤지암읍 | 동원대학교 | 516.267 | 24.14 | 6.6 | 0.1188 | 18.8829 | 19651.1605
건물평면 | 건물 | 평면 | NA | NA | 광주시 | 곤지암읍 | 동원대학교 | 418.1509 | 24.14 | 6.6 | 0.1188 | 15.2942 | 15916.4745
건물경사 | 건물 | 경사 | NA | NA | 광주시 | 곤지암읍 | 동원대학교 | 746.8215 | 33 | 6.6 | 0.1188 | 37.3411 | 38860.4079
건물경사 | 건물 | 경사 | NA | NA | 광주시 | 곤지암읍 | 동원대학교 | 730.8485 | 33 | 6.6 | 0.1188 | 36.5424 | 38029.2623
주차장노외 | 주차장 | 노외 | NA | NA | 광주시 | 곤지암읍 | 동원대학교 | 51.3416 | 50 | 10 | 0.1188 | 2.5671 | 2671.53
주차장노외 | 주차장 | 노외 | NA | NA | 광주시 | 곤지암읍 | 동원대학교 | 41.9387 | 50 | 10 | 0.1188 | 2.0969 | 2182.2529
주차장노외 | 주차장 | 노외 | NA | NA | 광주시 | 곤지암읍 | 동원대학교 | 42.4106 | 50 | 10 | 0.1188 | 2.1205 | 2206.8093
주차장노외 | 주차장 | 노외 | NA | NA | 광주시 | 곤지암읍 | 동원대학교 | 25.6585 | 50 | 10 | 0.1188 | 1.2829 | 1335.1255
주차장노외 | 주차장 | 노외 | NA | NA | 광주시 | 곤지암읍 | 동원대학교 | 49.5455 | 50 | 10 | 0.1188 | 2.4773 | 2578.0686
주차장노외 | 주차장 | 노외 | NA | NA | 광주시 | 곤지암읍 | 동원대학교 | 208.5491 | 50 | 10 | 0.1188 | 10.4275 | 10851.7267
주차장노외 | 주차장 | 노외 | NA | NA | 광주시 | 곤지암읍 | 동원대학교 | 143.9949 | 50 | 10 | 0.1188 | 7.1997 | 7492.6877
주차장노외 | 주차장 | 노외 | NA | NA | 광주시 | 곤지암읍 | 동원대학교 | 46.4791 | 50 | 10 | 0.1188 | 2.324 | 2418.5113
주차장노외 | 주차장 | 노외 | NA | NA | 광주시 | 곤지암읍 | 동원대학교 | 58.2189 | 50 | 10 | 0.1188 | 2.9109 | 3029.3852
건물평면 | 건물 | 평면 | NA | NA | 광주시 | 곤지암읍 | 동원대학교 | 1406.0825 | 24.14 | 6.6 | 0.1188 | 51.4285 | 53521.0585
주차장노외 | 주차장 | 노외 | NA | NA | 광주시 | 곤지암읍 | 동원대학교 | 43.3846 | 50 | 10 | 0.1188 | 2.1692 | 2257.4915
주차장노외 | 주차장 | 노외 | NA | NA | 광주시 | 곤지암읍 | 동원대학교 | 77.8146 | 50 | 10 | 0.1188 | 3.8907 | 4049.0347
건물평면 | 건물 | 평면 | NA | NA | 광주시 | 곤지암읍 | 동원대학교 | 880.898 | 24.14 | 6.6 | 0.1188 | 32.2195 | 33530.4588
건물평면 | 건물 | 평면 | NA | NA | 광주시 | 곤지암읍 | 동원대학교 | 1214.133 | 24.14 | 6.6 | 0.1188 | 44.4078 | 46214.7018
주차장노외 | 주차장 | 노외 | NA | NA | 광주시 | 곤지암읍 | 동원대학교 | 111.2846 | 50 | 10 | 0.1188 | 5.5642 | 5790.6282
주차장노외 | 주차장 | 노외 | NA | NA | 광주시 | 곤지암읍 | 동원대학교 | 95.216 | 50 | 10 | 0.1188 | 4.7608 | 4954.5049
주차장노외 | 주차장 | 노외 | NA | NA | 광주시 | 곤지암읍 | 동원대학교 | 66.9554 | 50 | 10 | 0.1188 | 3.3478 | 3483.9866
건물평면 | 건물 | 평면 | NA | NA | 광주시 | 곤지암읍 | 동원대학교 | 295.7567 | 24.14 | 6.6 | 0.1188 | 10.8175 | 11257.6707
주차장노외 | 주차장 | 노외 | NA | NA | 광주시 | 곤지암읍 | 동원대학교 | 401.6013 | 50 | 10 | 0.1188 | 20.0801 | 20897.0809
주차장노외 | 주차장 | 노외 | NA | NA | 광주시 | 곤지암읍 | 동원대학교 | 354.2288 | 50 | 10 | 0.1188 | 17.7114 | 18432.0833
주차장노외 | 주차장 | 노외 | NA | NA | 광주시 | 곤지암읍 | 동원대학교 | 26.7119 | 50 | 10 | 0.1188 | 1.3356 | 1389.9402
건물복합 | 건물 | 복합 | NA | NA | 광주시 | 곤지암읍 | 동원대학교 | 2730.8615 | 16.47 | 6.6 | 0.1188 | 68.1474 | 70920.1879
건물경사 | 건물 | 경사 | NA | NA | 광주시 | 곤지암읍 | 동원대학교 | 1409.9532 | 33 | 6.6 | 0.1188 | 70.4977 | 73366.0668
주차장노외 | 주차장 | 노외 | NA | NA | 광주시 | 곤지암읍 | 동원대학교 | 169.1914 | 50 | 10 | 0.1188 | 8.4596 | 8803.7705
주차장노외 | 주차장 | 노외 | NA | NA | 광주시 | 곤지암읍 | 동원대학교 | 146.1864 | 50 | 10 | 0.1188 | 7.3093 | 7606.7242
주차장노외 | 주차장 | 노외 | NA | NA | 광주시 | 곤지암읍 | 동원대학교 | 34.0789 | 50 | 10 | 0.1188 | 1.7039 | 1773.2734
주차장노외 | 주차장 | 노외 | NA | NA | 광주시 | 곤지암읍 | 동원대학교 | 285.4613 | 50 | 10 | 0.1188 | 14.2731 | 14853.8052
주차장노외 | 주차장 | 노외 | NA | NA | 광주시 | 곤지암읍 | 동원대학교 | 176.5614 | 50 | 10 | 0.1188 | 8.8281 | 9187.2656
주차장노외 | 주차장 | 노외 | NA | NA | 광주시 | 곤지암읍 | 동원대학교 | 94.9004 | 50 | 10 | 0.1188 | 4.745 | 4938.0839
주차장노외 | 주차장 | 노외 | NA | NA | 광주시 | 곤지암읍 | 동원대학교 | 273.0435 | 50 | 10 | 0.1188 | 13.6522 | 14207.6544
주차장노외 | 주차장 | 노외 | NA | NA | 광주시 | 곤지암읍 | 동원대학교 | 158.8812 | 50 | 10 | 0.1188 | 7.9441 | 8267.2881
주차장노외 | 주차장 | 노외 | NA | NA | 광주시 | 곤지암읍 | 동원대학교 | 64.2529 | 50 | 10 | 0.1188 | 3.2126 | 3343.3597
주차장노외 | 주차장 | 노외 | NA | NA | 광주시 | 곤지암읍 | 동원대학교 | 71.3412 | 50 | 10 | 0.1188 | 3.5671 | 3712.1972
주차장노외 | 주차장 | 노외 | NA | NA | 광주시 | 곤지암읍 | 동원대학교 | 137.7635 | 50 | 10 | 0.1188 | 6.8882 | 7168.4401
건물평면 | 건물 | 평면 | NA | NA | 포천시 | 선단동 | 대진대학교 | 1756.8058 | 24.14 | 6.6 | NA | 64.2565 | #VALUE!
건물평면 | 건물 | 평면 | NA | NA | 포천시 | 선단동 | 대진대학교 | 547.119 | 24.14 | 6.6 | NA | 20.0113 | #VALUE!
건물평면 | 건물 | 평면 | NA | NA | 포천시 | 선단동 | 대진대학교 | 568.5724 | 24.14 | 6.6 | NA | 20.796 | #VALUE!
건물평면 | 건물 | 평면 | NA | NA | 포천시 | 선단동 | 대진대학교 | 990.5176 | 24.14 | 6.6 | NA | 36.2289 | #VALUE!
건물평면 | 건물 | 평면 | NA | 태양광 설치 | 포천시 | 선단동 | 대진대학교 | 1229.2123 | 24.14 | 6.6 | NA | 44.9594 | #VALUE!
건물경사 | 건물 | 경사 | NA | NA | 포천시 | 선단동 | 대진대학교 | 2398.4419 | 33 | 6.6 | NA | 119.9221 | #VALUE!
건물평면 | 건물 | 평면 | NA | NA | 포천시 | 선단동 | 대진대학교 | 564.1356 | 24.14 | 6.6 | NA | 20.6337 | #VALUE!
건물복합 | 건물 | 복합 | NA | NA | 포천시 | 선단동 | 대진대학교 | 1617.716 | 16.47 | 6.6 | NA | 40.3694 | #VALUE!
건물평면 | 건물 | 평면 | NA | 태양광 설치 | 포천시 | 선단동 | 대진대학교 | 1456.9889 | 24.14 | 6.6 | NA | 53.2905 | #VALUE!
건물평면 | 건물 | 평면 | NA | NA | 포천시 | 선단동 | 대진대학교 | 1026.0896 | 24.14 | 6.6 | NA | 37.53 | #VALUE!
건물복합 | 건물 | 복합 | NA | NA | 포천시 | 선단동 | 대진대학교 | 975.7509 | 16.47 | 6.6 | NA | 24.3494 | #VALUE!
건물평면 | 건물 | 평면 | NA | NA | 포천시 | 선단동 | 대진대학교 | 1190.6455 | 24.14 | 6.6 | NA | 43.5488 | #VALUE!
건물경사 | 건물 | 경사 | NA | NA | 포천시 | 선단동 | 대진대학교 | 1698.2513 | 33 | 6.6 | NA | 84.9126 | #VALUE!
건물경사 | 건물 | 경사 | NA | NA | 포천시 | 선단동 | 대진대학교 | 585.1854 | 33 | 6.6 | NA | 29.2593 | #VALUE!
건물경사 | 건물 | 경사 | NA | NA | 포천시 | 선단동 | 대진대학교 | 819.7637 | 33 | 6.6 | NA | 40.9882 | #VALUE!
건물경사 | 건물 | 경사 | NA | NA | 포천시 | 선단동 | 대진대학교 | 270.5965 | 33 | 6.6 | NA | 13.5298 | #VALUE!
건물평면 | 건물 | 평면 | NA | NA | 포천시 | 선단동 | 대진대학교 | 1208.9443 | 24.14 | 6.6 | NA | 44.2181 | #VALUE!
건물평면 | 건물 | 평면 | NA | NA | 포천시 | 선단동 | 대진대학교 | 445.8819 | 24.14 | 6.6 | NA | 16.3085 | #VALUE!
건물경사 | 건물 | 경사 | NA | NA | 포천시 | 선단동 | 대진대학교 | 627.3834 | 33 | 6.6 | NA | 31.3692 | #VALUE!
건물경사 | 건물 | 경사 | NA | NA | 포천시 | 선단동 | 대진대학교 | 608.7465 | 33 | 6.6 | NA | 30.4373 | #VALUE!
건물경사 | 건물 | 경사 | NA | NA | 포천시 | 선단동 | 대진대학교 | 561.5182 | 33 | 6.6 | NA | 28.0759 | #VALUE!
건물복합 | 건물 | 복합 | NA | NA | 포천시 | 선단동 | 대진대학교 | 2949.7487 | 16.47 | 6.6 | NA | 73.6096 | #VALUE!
건물평면 | 건물 | 평면 | NA | NA | 포천시 | 선단동 | 대진대학교 | 1414.4993 | 24.14 | 6.6 | NA | 51.7364 | #VALUE!
건물복합 | 건물 | 복합 | NA | NA | 포천시 | 선단동 | 대진대학교 | 1099.0948 | 16.47 | 6.6 | NA | 27.4274 | #VALUE!
건물평면 | 건물 | 평면 | NA | NA | 포천시 | 선단동 | 대진대학교 | 1168.7352 | 24.14 | 6.6 | NA | 42.7474 | #VALUE!
건물경사 | 건물 | 경사 | NA | NA | 포천시 | 선단동 | 대진대학교 | 584.4715 | 33 | 6.6 | NA | 29.2236 | #VALUE!
건물경사 | 건물 | 경사 | NA | NA | 포천시 | 선단동 | 대진대학교 | 431.5449 | 33 | 6.6 | NA | 21.5772 | #VALUE!
건물경사 | 건물 | 경사 | NA | NA | 포천시 | 선단동 | 대진대학교 | 640.3676 | 33 | 6.6 | NA | 32.0184 | #VALUE!
건물평면 | 건물 | 평면 | NA | NA | 포천시 | 선단동 | 대진대학교 | 1212.7354 | 24.14 | 6.6 | NA | 44.3567 | #VALUE!
건물평면 | 건물 | 평면 | NA | NA | 포천시 | 선단동 | 대진대학교 | 618.1285 | 24.14 | 6.6 | NA | 22.6085 | #VALUE!
건물평면 | 건물 | 평면 | NA | NA | 포천시 | 선단동 | 대진대학교 | 599.7005 | 24.14 | 6.6 | NA | 21.9345 | #VALUE!
건물평면 | 건물 | 평면 | NA | NA | 포천시 | 선단동 | 대진대학교 | 3785.0748 | 24.14 | 6.6 | NA | 138.442 | #VALUE!
건물경사 | 건물 | 경사 | NA | NA | 포천시 | 선단동 | 대진대학교 | 265.7785 | 33 | 6.6 | NA | 13.2889 | #VALUE!
건물평면 | 건물 | 평면 | NA | NA | 포천시 | 선단동 | 대진대학교 | 70.9605 | 24.14 | 6.6 | NA | 2.5954 | #VALUE!
주차장노외 | 주차장 | 노외 | NA | NA | 포천시 | 선단동 | 대진대학교 | 958.1267 | 50 | 10 | NA | 47.9063 | #VALUE!
건물평면 | 건물 | 평면 | NA | NA | 포천시 | 선단동 | 대진대학교 | 990.1976 | 24.14 | 6.6 | NA | 36.2172 | #VALUE!
건물평면 | 건물 | 평면 | NA | NA | 포천시 | 선단동 | 대진대학교 | 702.5279 | 24.14 | 6.6 | NA | 25.6955 | #VALUE!
건물평면 | 건물 | 평면 | NA | NA | 포천시 | 선단동 | 대진대학교 | 550.3505 | 24.14 | 6.6 | NA | 20.1295 | #VALUE!
건물평면 | 건물 | 평면 | NA | NA | 포천시 | 선단동 | 대진대학교 | 2487.9537 | 24.14 | 6.6 | NA | 90.9988 | #VALUE!
건물평면 | 건물 | 평면 | NA | NA | 포천시 | 선단동 | 대진대학교 | 1056.0578 | 24.14 | 6.6 | NA | 38.6261 | #VALUE!
건물경사 | 건물 | 경사 | NA | NA | 포천시 | 선단동 | 대진대학교 | 599.1042 | 33 | 6.6 | NA | 29.9552 | #VALUE!
건물경사 | 건물 | 경사 | NA | NA | 포천시 | 선단동 | 대진대학교 | 892.8334 | 33 | 6.6 | NA | 44.6417 | #VALUE!
건물경사 | 건물 | 경사 | NA | NA | 포천시 | 선단동 | 대진대학교 | 174.9227 | 33 | 6.6 | NA | 8.7461 | #VALUE!
건물경사 | 건물 | 경사 | NA | NA | 포천시 | 선단동 | 대진대학교 | 2578.3767 | 33 | 6.6 | NA | 128.9188 | #VALUE!
건물경사 | 건물 | 경사 | NA | NA | 포천시 | 선단동 | 대진대학교 | 2480.347 | 33 | 6.6 | NA | 124.0174 | #VALUE!
주차장노외 | 주차장 | 노외 | NA | NA | 포천시 | 선단동 | 대진대학교 | 112.9577 | 50 | 10 | NA | 5.6479 | #VALUE!
주차장노외 | 주차장 | 노외 | NA | NA | 포천시 | 선단동 | 대진대학교 | 102.1125 | 50 | 10 | NA | 5.1056 | #VALUE!
주차장노외 | 주차장 | 노외 | NA | NA | 포천시 | 선단동 | 대진대학교 | 240.531 | 50 | 10 | NA | 12.0265 | #VALUE!
주차장노외 | 주차장 | 노외 | NA | NA | 포천시 | 선단동 | 대진대학교 | 234.1657 | 50 | 10 | NA | 11.7083 | #VALUE!
주차장노외 | 주차장 | 노외 | NA | NA | 포천시 | 선단동 | 대진대학교 | 110.0157 | 50 | 10 | NA | 5.5008 | #VALUE!
주차장노외 | 주차장 | 노외 | NA | NA | 포천시 | 선단동 | 대진대학교 | 412.8856 | 50 | 10 | NA | 20.6443 | #VALUE!
주차장노외 | 주차장 | 노외 | NA | NA | 포천시 | 선단동 | 대진대학교 | 491.9829 | 50 | 10 | NA | 24.5991 | #VALUE!
주차장노외 | 주차장 | 노외 | NA | NA | 포천시 | 선단동 | 대진대학교 | 286.8481 | 50 | 10 | NA | 14.3424 | #VALUE!
주차장노외 | 주차장 | 노외 | NA | NA | 포천시 | 선단동 | 대진대학교 | 85.5314 | 50 | 10 | NA | 4.2766 | #VALUE!
주차장노외 | 주차장 | 노외 | NA | NA | 포천시 | 선단동 | 대진대학교 | 69.9801 | 50 | 10 | NA | 3.499 | #VALUE!
주차장노외 | 주차장 | 노외 | NA | NA | 포천시 | 선단동 | 대진대학교 | 229.0537 | 50 | 10 | NA | 11.4527 | #VALUE!
주차장노외 | 주차장 | 노외 | NA | NA | 포천시 | 선단동 | 대진대학교 | 228.9684 | 50 | 10 | NA | 11.4484 | #VALUE!
주차장노외 | 주차장 | 노외 | NA | NA | 포천시 | 선단동 | 대진대학교 | 86.2013 | 50 | 10 | NA | 4.3101 | #VALUE!
주차장노외 | 주차장 | 노외 | NA | NA | 포천시 | 선단동 | 대진대학교 | 122.1576 | 50 | 10 | NA | 6.1079 | #VALUE!
주차장노외 | 주차장 | 노외 | NA | NA | 포천시 | 선단동 | 대진대학교 | 113.9581 | 50 | 10 | NA | 5.6979 | #VALUE!
주차장노외 | 주차장 | 노외 | NA | NA | 포천시 | 선단동 | 대진대학교 | 388.6696 | 50 | 10 | NA | 19.4335 | #VALUE!
주차장노외 | 주차장 | 노외 | NA | NA | 포천시 | 선단동 | 대진대학교 | 287.1301 | 50 | 10 | NA | 14.3565 | #VALUE!
주차장노외 | 주차장 | 노외 | NA | NA | 포천시 | 선단동 | 대진대학교 | 106.5974 | 50 | 10 | NA | 5.3299 | #VALUE!
주차장노외 | 주차장 | 노외 | NA | NA | 포천시 | 선단동 | 대진대학교 | 321.4727 | 50 | 10 | NA | 16.0736 | #VALUE!
주차장노외 | 주차장 | 노외 | NA | NA | 포천시 | 선단동 | 대진대학교 | 244.328 | 50 | 10 | NA | 12.2164 | #VALUE!
주차장노외 | 주차장 | 노외 | NA | NA | 포천시 | 선단동 | 대진대학교 | 259.2563 | 50 | 10 | NA | 12.9628 | #VALUE!
주차장노외 | 주차장 | 노외 | NA | NA | 포천시 | 선단동 | 대진대학교 | 277.2716 | 50 | 10 | NA | 13.8636 | #VALUE!
주차장노외 | 주차장 | 노외 | NA | NA | 포천시 | 선단동 | 대진대학교 | 233.8512 | 50 | 10 | NA | 11.6926 | #VALUE!
주차장노외 | 주차장 | 노외 | NA | NA | 포천시 | 선단동 | 대진대학교 | 140.5923 | 50 | 10 | NA | 7.0296 | #VALUE!
주차장노외 | 주차장 | 노외 | NA | NA | 포천시 | 선단동 | 대진대학교 | 165.9425 | 50 | 10 | NA | 8.2971 | #VALUE!
주차장노외 | 주차장 | 노외 | NA | NA | 포천시 | 선단동 | 대진대학교 | 108.2978 | 50 | 10 | NA | 5.4149 | #VALUE!
주차장노외 | 주차장 | 노외 | NA | NA | 포천시 | 선단동 | 대진대학교 | 38.9668 | 50 | 10 | NA | 1.9483 | #VALUE!
주차장노외 | 주차장 | 노외 | NA | NA | 포천시 | 선단동 | 대진대학교 | 157.964 | 50 | 10 | NA | 7.8982 | #VALUE!
주차장노외 | 주차장 | 노외 | NA | NA | 포천시 | 선단동 | 대진대학교 | 91.4776 | 50 | 10 | NA | 4.5739 | #VALUE!
주차장노외 | 주차장 | 노외 | NA | NA | 포천시 | 선단동 | 대진대학교 | 220.2526 | 50 | 10 | NA | 11.0126 | #VALUE!
주차장노외 | 주차장 | 노외 | NA | NA | 포천시 | 선단동 | 대진대학교 | 248.5188 | 50 | 10 | NA | 12.4259 | #VALUE!
주차장노외 | 주차장 | 노외 | NA | NA | 포천시 | 선단동 | 대진대학교 | 91.7248 | 50 | 10 | NA | 4.5862 | #VALUE!
주차장노외 | 주차장 | 노외 | NA | NA | 포천시 | 선단동 | 대진대학교 | 179.5573 | 50 | 10 | NA | 8.9779 | #VALUE!
주차장노외 | 주차장 | 노외 | NA | NA | 포천시 | 선단동 | 대진대학교 | 168.794 | 50 | 10 | NA | 8.4397 | #VALUE!
주차장노외 | 주차장 | 노외 | NA | NA | 포천시 | 선단동 | 대진대학교 | 106.1391 | 50 | 10 | NA | 5.307 | #VALUE!
주차장노외 | 주차장 | 노외 | NA | NA | 포천시 | 선단동 | 대진대학교 | 60.2342 | 50 | 10 | NA | 3.0117 | #VALUE!
주차장노외 | 주차장 | 노외 | NA | NA | 포천시 | 선단동 | 대진대학교 | 154.0601 | 50 | 10 | NA | 7.703 | #VALUE!
주차장노외 | 주차장 | 노외 | NA | NA | 포천시 | 선단동 | 대진대학교 | 189.0643 | 50 | 10 | NA | 9.4532 | #VALUE!
주차장노외 | 주차장 | 노외 | NA | NA | 포천시 | 선단동 | 대진대학교 | 63.7948 | 50 | 10 | NA | 3.1897 | #VALUE!
주차장노외 | 주차장 | 노외 | NA | NA | 포천시 | 선단동 | 대진대학교 | 57.9648 | 50 | 10 | NA | 2.8982 | #VALUE!
주차장노외 | 주차장 | 노외 | NA | NA | 포천시 | 선단동 | 대진대학교 | 24.8084 | 50 | 10 | NA | 1.2404 | #VALUE!
주차장노외 | 주차장 | 노외 | NA | NA | 포천시 | 선단동 | 대진대학교 | 95.5162 | 50 | 10 | NA | 4.7758 | #VALUE!
주차장노외 | 주차장 | 노외 | NA | NA | 포천시 | 선단동 | 대진대학교 | 111.4837 | 50 | 10 | NA | 5.5742 | #VALUE!
주차장노외 | 주차장 | 노외 | NA | NA | 포천시 | 선단동 | 대진대학교 | 61.6775 | 50 | 10 | NA | 3.0839 | #VALUE!
주차장노외 | 주차장 | 노외 | NA | NA | 포천시 | 선단동 | 대진대학교 | 45.818 | 50 | 10 | NA | 2.2909 | #VALUE!
주차장노외 | 주차장 | 노외 | NA | NA | 포천시 | 선단동 | 대진대학교 | 66.6807 | 50 | 10 | NA | 3.334 | #VALUE!
주차장노외 | 주차장 | 노외 | NA | NA | 포천시 | 선단동 | 대진대학교 | 61.8147 | 50 | 10 | NA | 3.0907 | #VALUE!
주차장노외 | 주차장 | 노외 | NA | NA | 포천시 | 선단동 | 대진대학교 | 117.1486 | 50 | 10 | NA | 5.8574 | #VALUE!
주차장노외 | 주차장 | 노외 | NA | NA | 포천시 | 선단동 | 대진대학교 | 217.0682 | 50 | 10 | NA | 10.8534 | #VALUE!
주차장노외 | 주차장 | 노외 | NA | NA | 포천시 | 선단동 | 대진대학교 | 181.3416 | 50 | 10 | NA | 9.0671 | #VALUE!
주차장노외 | 주차장 | 노외 | NA | NA | 포천시 | 선단동 | 대진대학교 | 204.7028 | 50 | 10 | NA | 10.2351 | #VALUE!
주차장노외 | 주차장 | 노외 | NA | NA | 포천시 | 선단동 | 대진대학교 | 85.7404 | 50 | 10 | NA | 4.287 | #VALUE!
건물평면 | 건물 | 평면 | NA | NA | 포천시 | 선단동 | 대진대학교 | 84.2534 | 24.14 | 6.6 | NA | 3.0816 | #VALUE!
주차장노외 | 주차장 | 노외 | NA | NA | 포천시 | 선단동 | 대진대학교 | 474.5797 | 50 | 10 | NA | 23.729 | #VALUE!
주차장노외 | 주차장 | 노외 | NA | NA | 포천시 | 선단동 | 대진대학교 | 44.1301 | 50 | 10 | NA | 2.2065 | #VALUE!
주차장노외 | 주차장 | 노외 | NA | NA | 포천시 | 선단동 | 대진대학교 | 75.9562 | 50 | 10 | NA | 3.7978 | #VALUE!
주차장노외 | 주차장 | 노외 | NA | NA | 포천시 | 선단동 | 대진대학교 | 86.1479 | 50 | 10 | NA | 4.3074 | #VALUE!
주차장노외 | 주차장 | 노외 | NA | NA | 포천시 | 선단동 | 대진대학교 | 242.804 | 50 | 10 | NA | 12.1402 | #VALUE!
주차장노외 | 주차장 | 노외 | NA | NA | 포천시 | 선단동 | 대진대학교 | 52.6565 | 50 | 10 | NA | 2.6328 | #VALUE!
주차장노외 | 주차장 | 노외 | NA | NA | 포천시 | 선단동 | 대진대학교 | 35.0337 | 50 | 10 | NA | 1.7517 | #VALUE!
주차장노외 | 주차장 | 노외 | NA | NA | 포천시 | 선단동 | 대진대학교 | 399.8603 | 50 | 10 | NA | 19.993 | #VALUE!
주차장노외 | 주차장 | 노외 | NA | NA | 포천시 | 선단동 | 대진대학교 | 145.9314 | 50 | 10 | NA | 7.2966 | #VALUE!
건물복합 | 건물 | 복합 | NA | NA | 포천시 | 선단동 | 대진대학교 | 8622.1151 | 16.47 | 6.6 | NA | 215.161 | #VALUE!
기타시설물관중석 | 기타시설물 | 관중석 | NA | NA | 포천시 | 선단동 | 대진대학교 | 364.8366 | 50 | 10 | NA | 18.2418 | #VALUE!
기타시설물관중석 | 기타시설물 | 관중석 | NA | NA | 포천시 | 선단동 | 대진대학교 | 336.0601 | 50 | 10 | NA | 16.803 | #VALUE!
주차장노외 | 주차장 | 노외 | NA | NA | 포천시 | 선단동 | 대진대학교 | 357.6677 | 50 | 10 | NA | 17.8834 | #VALUE!
건물평면 | 건물 | 평면 | NA | NA | 포천시 | 선단동 | 대진대학교 | 257.8232 | 24.14 | 6.6 | NA | 9.4301 | #VALUE!
주차장노외 | 주차장 | 노외 | NA | NA | 포천시 | 선단동 | 대진대학교 | 165.537 | 50 | 10 | NA | 8.2769 | #VALUE!
주차장노외 | 주차장 | 노외 | NA | NA | 포천시 | 선단동 | 대진대학교 | 185.1042 | 50 | 10 | NA | 9.2552 | #VALUE!
주차장노외 | 주차장 | 노외 | NA | NA | 포천시 | 선단동 | 대진대학교 | 275.6418 | 50 | 10 | NA | 13.7821 | #VALUE!
건물경사 | 건물 | 경사 | NA | NA | 포천시 | 선단동 | 대진대학교 | 281.7106 | 33 | 6.6 | NA | 14.0855 | #VALUE!
건물경사 | 건물 | 경사 | NA | NA | 포천시 | 선단동 | 대진대학교 | 190.8088 | 33 | 6.6 | NA | 9.5404 | #VALUE!
주차장노외 | 주차장 | 노외 | NA | NA | 포천시 | 선단동 | 대진대학교 | 1015.4148 | 50 | 10 | NA | 50.7707 | #VALUE!
주차장노외 | 주차장 | 노외 | NA | NA | 포천시 | 선단동 | 대진대학교 | 267.6142 | 50 | 10 | NA | 13.3807 | #VALUE!
주차장노외 | 주차장 | 노외 | NA | NA | 포천시 | 선단동 | 대진대학교 | 259.4292 | 50 | 10 | NA | 12.9715 | #VALUE!
주차장노외 | 주차장 | 노외 | NA | NA | 포천시 | 선단동 | 대진대학교 | 121.1916 | 50 | 10 | NA | 6.0596 | #VALUE!
주차장노외 | 주차장 | 노외 | NA | NA | 포천시 | 선단동 | 대진대학교 | 409.3407 | 50 | 10 | NA | 20.467 | #VALUE!
주차장노외 | 주차장 | 노외 | NA | NA | 포천시 | 선단동 | 대진대학교 | 196.1313 | 50 | 10 | NA | 9.8066 | #VALUE!
주차장노외 | 주차장 | 노외 | NA | NA | 포천시 | 선단동 | 대진대학교 | 179.3207 | 50 | 10 | NA | 8.966 | #VALUE!
주차장노외 | 주차장 | 노외 | NA | NA | 포천시 | 선단동 | 대진대학교 | 157.471 | 50 | 10 | NA | 7.8735 | #VALUE!
주차장노외 | 주차장 | 노외 | NA | NA | 포천시 | 선단동 | 대진대학교 | 80.9946 | 50 | 10 | NA | 4.0497 | #VALUE!
주차장노외 | 주차장 | 노외 | NA | NA | 포천시 | 선단동 | 대진대학교 | 115.5116 | 50 | 10 | NA | 5.7756 | #VALUE!
주차장노외 | 주차장 | 노외 | NA | NA | 포천시 | 선단동 | 대진대학교 | 63.7241 | 50 | 10 | NA | 3.1862 | #VALUE!
건물평면 | 건물 | 평면 | 태양광 | NA | 포천시 | 선단동 | 대진대학교 | 90.5663 | 24.14 | 6.6 | NA | 3.3125 | #VALUE!
건물평면 | 건물 | 평면 | 태양광 | NA | 포천시 | 선단동 | 대진대학교 | 90.5663 | 24.14 | 6.6 | NA | 3.3125 | #VALUE!
건물평면 | 건물 | 평면 | 태양광 | NA | 포천시 | 선단동 | 대진대학교 | 90.5663 | 24.14 | 6.6 | NA | 3.3125 | #VALUE!
건물평면 | 건물 | 평면 | NA | NA | 성남시 | 수정구 | 동서울대학교 | 1756.8058 | 24.14 | 6.6 | 0.1363 | 64.2565 | 76721.4932
건물평면 | 건물 | 평면 | NA | NA | 성남시 | 수정구 | 동서울대학교 | 547.119 | 24.14 | 6.6 | 0.1363 | 20.0113 | 23893.2406
건물평면 | 건물 | 평면 | NA | NA | 성남시 | 수정구 | 동서울대학교 | 568.5724 | 24.14 | 6.6 | 0.1363 | 20.796 | 24830.1329
건물평면 | 건물 | 평면 | NA | NA | 성남시 | 수정구 | 동서울대학교 | 990.5176 | 24.14 | 6.6 | 0.1363 | 36.2289 | 43256.911
건물평면 | 건물 | 평면 | NA | 태양광 설치 | 성남시 | 수정구 | 동서울대학교 | 1229.2123 | 24.14 | 6.6 | 0.1363 | 44.9594 | 53680.9484
건물경사 | 건물 | 경사 | NA | NA | 성남시 | 수정구 | 동서울대학교 | 2398.4419 | 33 | 6.6 | 0.1363 | 119.9221 | 143185.5452
건물평면 | 건물 | 평면 | NA | NA | 성남시 | 수정구 | 동서울대학교 | 564.1356 | 24.14 | 6.6 | 0.1363 | 20.6337 | 24636.3747
건물복합 | 건물 | 복합 | NA | NA | 성남시 | 수정구 | 동서울대학교 | 1617.716 | 16.47 | 6.6 | 0.1363 | 40.3694 | 48200.5396
건물평면 | 건물 | 평면 | NA | 태양광 설치 | 성남시 | 수정구 | 동서울대학교 | 1456.9889 | 24.14 | 6.6 | 0.1363 | 53.2905 | 63628.1847
건물평면 | 건물 | 평면 | NA | NA | 성남시 | 수정구 | 동서울대학교 | 1026.0896 | 24.14 | 6.6 | 0.1363 | 37.53 | 44810.3741
건물복합 | 건물 | 복합 | NA | NA | 성남시 | 수정구 | 동서울대학교 | 975.7509 | 16.47 | 6.6 | 0.1363 | 24.3494 | 29072.9164
건물평면 | 건물 | 평면 | NA | NA | 성남시 | 수정구 | 동서울대학교 | 1190.6455 | 24.14 | 6.6 | 0.1363 | 43.5488 | 51996.6979
건물경사 | 건물 | 경사 | NA | NA | 성남시 | 수정구 | 동서울대학교 | 1698.2513 | 33 | 6.6 | 0.1363 | 84.9126 | 101384.5817
건물경사 | 건물 | 경사 | NA | NA | 성남시 | 수정구 | 동서울대학교 | 585.1854 | 33 | 6.6 | 0.1363 | 29.2593 | 34935.218
건물경사 | 건물 | 경사 | NA | NA | 성남시 | 수정구 | 동서울대학교 | 819.7637 | 33 | 6.6 | 0.1363 | 40.9882 | 48939.4023
건물경사 | 건물 | 경사 | NA | NA | 성남시 | 수정구 | 동서울대학교 | 270.5965 | 33 | 6.6 | 0.1363 | 13.5298 | 16154.4514
건물평면 | 건물 | 평면 | NA | NA | 성남시 | 수정구 | 동서울대학교 | 1208.9443 | 24.14 | 6.6 | 0.1363 | 44.2181 | 52795.8235
건물평면 | 건물 | 평면 | NA | NA | 성남시 | 수정구 | 동서울대학교 | 445.8819 | 24.14 | 6.6 | 0.1363 | 16.3085 | 19472.1158
건물경사 | 건물 | 경사 | NA | NA | 성남시 | 수정구 | 동서울대학교 | 627.3834 | 33 | 6.6 | 0.1363 | 31.3692 | 37454.4148
건물경사 | 건물 | 경사 | NA | NA | 성남시 | 수정구 | 동서울대학교 | 608.7465 | 33 | 6.6 | 0.1363 | 30.4373 | 36341.8019
건물경사 | 건물 | 경사 | NA | NA | 성남시 | 수정구 | 동서울대학교 | 561.5182 | 33 | 6.6 | 0.1363 | 28.0759 | 33522.3026
건물복합 | 건물 | 복합 | NA | NA | 성남시 | 수정구 | 동서울대학교 | 2949.7487 | 16.47 | 6.6 | 0.1363 | 73.6096 | 87889.0258
건물평면 | 건물 | 평면 | NA | NA | 성남시 | 수정구 | 동서울대학교 | 1414.4993 | 24.14 | 6.6 | 0.1363 | 51.7364 | 61772.6227
건물복합 | 건물 | 복합 | NA | NA | 성남시 | 수정구 | 동서울대학교 | 1099.0948 | 16.47 | 6.6 | 0.1363 | 27.4274 | 32747.9989
건물평면 | 건물 | 평면 | NA | NA | 성남시 | 수정구 | 동서울대학교 | 1168.7352 | 24.14 | 6.6 | 0.1363 | 42.7474 | 51039.8524
건물경사 | 건물 | 경사 | NA | NA | 성남시 | 수정구 | 동서울대학교 | 584.4715 | 33 | 6.6 | 0.1363 | 29.2236 | 34892.5988
건물경사 | 건물 | 경사 | NA | NA | 성남시 | 수정구 | 동서울대학교 | 431.5449 | 33 | 6.6 | 0.1363 | 21.5772 | 25762.9742
건물경사 | 건물 | 경사 | NA | NA | 성남시 | 수정구 | 동서울대학교 | 640.3676 | 33 | 6.6 | 0.1363 | 32.0184 | 38229.5612
건물평면 | 건물 | 평면 | NA | NA | 성남시 | 수정구 | 동서울대학교 | 1212.7354 | 24.14 | 6.6 | 0.1363 | 44.3567 | 52961.3883
건물평면 | 건물 | 평면 | NA | NA | 성남시 | 수정구 | 동서울대학교 | 618.1285 | 24.14 | 6.6 | 0.1363 | 22.6085 | 26994.3001
건물평면 | 건물 | 평면 | NA | NA | 성남시 | 수정구 | 동서울대학교 | 599.7005 | 24.14 | 6.6 | 0.1363 | 21.9345 | 26189.5306
건물평면 | 건물 | 평면 | NA | NA | 성남시 | 수정구 | 동서울대학교 | 3785.0748 | 24.14 | 6.6 | 0.1363 | 138.442 | 165298.0596
건물경사 | 건물 | 경사 | NA | NA | 성남시 | 수정구 | 동서울대학교 | 265.7785 | 33 | 6.6 | 0.1363 | 13.2889 | 15866.8195
건물평면 | 건물 | 평면 | NA | NA | 성남시 | 수정구 | 동서울대학교 | 70.9605 | 24.14 | 6.6 | 0.1363 | 2.5954 | 3098.9183
주차장노외 | 주차장 | 노외 | NA | NA | 성남시 | 수정구 | 동서울대학교 | 958.1267 | 50 | 10 | 0.1363 | 47.9063 | 57199.5883
건물평면 | 건물 | 평면 | NA | NA | 성남시 | 수정구 | 동서울대학교 | 990.1976 | 24.14 | 6.6 | 0.1363 | 36.2172 | 43242.9346
건물평면 | 건물 | 평면 | NA | NA | 성남시 | 수정구 | 동서울대학교 | 702.5279 | 24.14 | 6.6 | 0.1363 | 25.6955 | 30680.1077
건물평면 | 건물 | 평면 | NA | NA | 성남시 | 수정구 | 동서울대학교 | 550.3505 | 24.14 | 6.6 | 0.1363 | 20.1295 | 24034.3636
건물평면 | 건물 | 평면 | NA | NA | 성남시 | 수정구 | 동서울대학교 | 2487.9537 | 24.14 | 6.6 | 0.1363 | 90.9988 | 108651.4653
건물평면 | 건물 | 평면 | NA | NA | 성남시 | 수정구 | 동서울대학교 | 1056.0578 | 24.14 | 6.6 | 0.1363 | 38.6261 | 46119.116
건물경사 | 건물 | 경사 | NA | NA | 성남시 | 수정구 | 동서울대학교 | 599.1042 | 33 | 6.6 | 0.1363 | 29.9552 | 35766.1607
건물경사 | 건물 | 경사 | NA | NA | 성남시 | 수정구 | 동서울대학교 | 892.8334 | 33 | 6.6 | 0.1363 | 44.6417 | 53301.6173
건물경사 | 건물 | 경사 | NA | NA | 성남시 | 수정구 | 동서울대학교 | 174.9227 | 33 | 6.6 | 0.1363 | 8.7461 | 10442.7829
건물경사 | 건물 | 경사 | NA | NA | 성남시 | 수정구 | 동서울대학교 | 2578.3767 | 33 | 6.6 | 0.1363 | 128.9188 | 153927.5442
건물경사 | 건물 | 경사 | NA | NA | 성남시 | 수정구 | 동서울대학교 | 2480.347 | 33 | 6.6 | 0.1363 | 124.0174 | 148075.2295
주차장노외 | 주차장 | 노외 | NA | NA | 성남시 | 수정구 | 동서울대학교 | 112.9577 | 50 | 10 | 0.1363 | 5.6479 | 6743.5086
주차장노외 | 주차장 | 노외 | NA | NA | 성남시 | 수정구 | 동서울대학교 | 102.1125 | 50 | 10 | 0.1363 | 5.1056 | 6096.0547
주차장노외 | 주차장 | 노외 | NA | NA | 성남시 | 수정구 | 동서울대학교 | 240.531 | 50 | 10 | 0.1363 | 12.0265 | 14359.5553
주차장노외 | 주차장 | 노외 | NA | NA | 성남시 | 수정구 | 동서울대학교 | 234.1657 | 50 | 10 | 0.1363 | 11.7083 | 13979.5535
주차장노외 | 주차장 | 노외 | NA | NA | 성남시 | 수정구 | 동서울대학교 | 110.0157 | 50 | 10 | 0.1363 | 5.5008 | 6567.8709
주차장노외 | 주차장 | 노외 | NA | NA | 성남시 | 수정구 | 동서울대학교 | 412.8856 | 50 | 10 | 0.1363 | 20.6443 | 24649.0206
주차장노외 | 주차장 | 노외 | NA | NA | 성남시 | 수정구 | 동서울대학교 | 491.9829 | 50 | 10 | 0.1363 | 24.5991 | 29371.0861
주차장노외 | 주차장 | 노외 | NA | NA | 성남시 | 수정구 | 동서울대학교 | 286.8481 | 50 | 10 | 0.1363 | 14.3424 | 17124.6621
주차장노외 | 주차장 | 노외 | NA | NA | 성남시 | 수정구 | 동서울대학교 | 85.5314 | 50 | 10 | 0.1363 | 4.2766 | 5106.1737
주차장노외 | 주차장 | 노외 | NA | NA | 성남시 | 수정구 | 동서울대학교 | 69.9801 | 50 | 10 | 0.1363 | 3.499 | 4177.7683
주차장노외 | 주차장 | 노외 | NA | NA | 성남시 | 수정구 | 동서울대학교 | 229.0537 | 50 | 10 | 0.1363 | 11.4527 | 13674.3691
주차장노외 | 주차장 | 노외 | NA | NA | 성남시 | 수정구 | 동서울대학교 | 228.9684 | 50 | 10 | 0.1363 | 11.4484 | 13669.2779
주차장노외 | 주차장 | 노외 | NA | NA | 성남시 | 수정구 | 동서울대학교 | 86.2013 | 50 | 10 | 0.1363 | 4.3101 | 5146.1631
주차장노외 | 주차장 | 노외 | NA | NA | 성남시 | 수정구 | 동서울대학교 | 122.1576 | 50 | 10 | 0.1363 | 6.1079 | 7292.7369
주차장노외 | 주차장 | 노외 | NA | NA | 성남시 | 수정구 | 동서울대학교 | 113.9581 | 50 | 10 | 0.1363 | 5.6979 | 6803.2322
주차장노외 | 주차장 | 노외 | NA | NA | 성남시 | 수정구 | 동서울대학교 | 388.6696 | 50 | 10 | 0.1363 | 19.4335 | 23203.3442
주차장노외 | 주차장 | 노외 | NA | NA | 성남시 | 수정구 | 동서울대학교 | 287.1301 | 50 | 10 | 0.1363 | 14.3565 | 17141.4962
주차장노외 | 주차장 | 노외 | NA | NA | 성남시 | 수정구 | 동서울대학교 | 106.5974 | 50 | 10 | 0.1363 | 5.3299 | 6363.7991
주차장노외 | 주차장 | 노외 | NA | NA | 성남시 | 수정구 | 동서울대학교 | 321.4727 | 50 | 10 | 0.1363 | 16.0736 | 19191.7286
주차장노외 | 주차장 | 노외 | NA | NA | 성남시 | 수정구 | 동서울대학교 | 244.328 | 50 | 10 | 0.1363 | 12.2164 | 14586.2344
주차장노외 | 주차장 | 노외 | NA | NA | 성남시 | 수정구 | 동서울대학교 | 259.2563 | 50 | 10 | 0.1363 | 12.9628 | 15477.4465
주차장노외 | 주차장 | 노외 | NA | NA | 성남시 | 수정구 | 동서울대학교 | 277.2716 | 50 | 10 | 0.1363 | 13.8636 | 16552.9507
주차장노외 | 주차장 | 노외 | NA | NA | 성남시 | 수정구 | 동서울대학교 | 233.8512 | 50 | 10 | 0.1363 | 11.6926 | 13960.7792
주차장노외 | 주차장 | 노외 | NA | NA | 성남시 | 수정구 | 동서울대학교 | 140.5923 | 50 | 10 | 0.1363 | 7.0296 | 8393.273
주차장노외 | 주차장 | 노외 | NA | NA | 성남시 | 수정구 | 동서울대학교 | 165.9425 | 50 | 10 | 0.1363 | 8.2971 | 9906.6704
주차장노외 | 주차장 | 노외 | NA | NA | 성남시 | 수정구 | 동서울대학교 | 108.2978 | 50 | 10 | 0.1363 | 5.4149 | 6465.3134
주차장노외 | 주차장 | 노외 | NA | NA | 성남시 | 수정구 | 동서울대학교 | 38.9668 | 50 | 10 | 0.1363 | 1.9483 | 2326.2931
주차장노외 | 주차장 | 노외 | NA | NA | 성남시 | 수정구 | 동서울대학교 | 157.964 | 50 | 10 | 0.1363 | 7.8982 | 9430.3536
주차장노외 | 주차장 | 노외 | NA | NA | 성남시 | 수정구 | 동서울대학교 | 91.4776 | 50 | 10 | 0.1363 | 4.5739 | 5461.1591
주차장노외 | 주차장 | 노외 | NA | NA | 성남시 | 수정구 | 동서울대학교 | 220.2526 | 50 | 10 | 0.1363 | 11.0126 | 13148.95
주차장노외 | 주차장 | 노외 | NA | NA | 성남시 | 수정구 | 동서울대학교 | 248.5188 | 50 | 10 | 0.1363 | 12.4259 | 14836.4249
주차장노외 | 주차장 | 노외 | NA | NA | 성남시 | 수정구 | 동서울대학교 | 91.7248 | 50 | 10 | 0.1363 | 4.5862 | 5475.9138
주차장노외 | 주차장 | 노외 | NA | NA | 성남시 | 수정구 | 동서울대학교 | 179.5573 | 50 | 10 | 0.1363 | 8.9779 | 10719.4625
주차장노외 | 주차장 | 노외 | NA | NA | 성남시 | 수정구 | 동서울대학교 | 168.794 | 50 | 10 | 0.1363 | 8.4397 | 10076.9033
주차장노외 | 주차장 | 노외 | NA | NA | 성남시 | 수정구 | 동서울대학교 | 106.1391 | 50 | 10 | 0.1363 | 5.307 | 6336.4396
주차장노외 | 주차장 | 노외 | NA | NA | 성남시 | 수정구 | 동서울대학교 | 60.2342 | 50 | 10 | 0.1363 | 3.0117 | 3595.9444
주차장노외 | 주차장 | 노외 | NA | NA | 성남시 | 수정구 | 동서울대학교 | 154.0601 | 50 | 10 | 0.1363 | 7.703 | 9197.2958
주차장노외 | 주차장 | 노외 | NA | NA | 성남시 | 수정구 | 동서울대학교 | 189.0643 | 50 | 10 | 0.1363 | 9.4532 | 11287.0269
주차장노외 | 주차장 | 노외 | NA | NA | 성남시 | 수정구 | 동서울대학교 | 63.7948 | 50 | 10 | 0.1363 | 3.1897 | 3808.5118
주차장노외 | 주차장 | 노외 | NA | NA | 성남시 | 수정구 | 동서울대학교 | 57.9648 | 50 | 10 | 0.1363 | 2.8982 | 3460.4649
주차장노외 | 주차장 | 노외 | NA | NA | 성남시 | 수정구 | 동서울대학교 | 24.8084 | 50 | 10 | 0.1363 | 1.2404 | 1481.0477
주차장노외 | 주차장 | 노외 | NA | NA | 성남시 | 수정구 | 동서울대학교 | 95.5162 | 50 | 10 | 0.1363 | 4.7758 | 5702.2582
주차장노외 | 주차장 | 노외 | NA | NA | 성남시 | 수정구 | 동서울대학교 | 111.4837 | 50 | 10 | 0.1363 | 5.5742 | 6655.5095
주차장노외 | 주차장 | 노외 | NA | NA | 성남시 | 수정구 | 동서울대학교 | 61.6775 | 50 | 10 | 0.1363 | 3.0839 | 3682.1074
주차장노외 | 주차장 | 노외 | NA | NA | 성남시 | 수정구 | 동서울대학교 | 45.818 | 50 | 10 | 0.1363 | 2.2909 | 2735.3067
주차장노외 | 주차장 | 노외 | NA | NA | 성남시 | 수정구 | 동서울대학교 | 66.6807 | 50 | 10 | 0.1363 | 3.334 | 3980.7958
주차장노외 | 주차장 | 노외 | NA | NA | 성남시 | 수정구 | 동서울대학교 | 61.8147 | 50 | 10 | 0.1363 | 3.0907 | 3690.2976
주차장노외 | 주차장 | 노외 | NA | NA | 성남시 | 수정구 | 동서울대학교 | 117.1486 | 50 | 10 | 0.1363 | 5.8574 | 6993.6992
주차장노외 | 주차장 | 노외 | NA | NA | 성남시 | 수정구 | 동서울대학교 | 217.0682 | 50 | 10 | 0.1363 | 10.8534 | 12958.8408
주차장노외 | 주차장 | 노외 | NA | NA | 성남시 | 수정구 | 동서울대학교 | 181.3416 | 50 | 10 | 0.1363 | 9.0671 | 10825.9843
주차장노외 | 주차장 | 노외 | NA | NA | 성남시 | 수정구 | 동서울대학교 | 204.7028 | 50 | 10 | 0.1363 | 10.2351 | 12220.6363
주차장노외 | 주차장 | 노외 | NA | NA | 성남시 | 수정구 | 동서울대학교 | 85.7404 | 50 | 10 | 0.1363 | 4.287 | 5118.6526
건물평면 | 건물 | 평면 | NA | NA | 성남시 | 수정구 | 동서울대학교 | 84.2534 | 24.14 | 6.6 | 0.1363 | 3.0816 | 3679.4325
주차장노외 | 주차장 | 노외 | NA | NA | 성남시 | 수정구 | 동서울대학교 | 474.5797 | 50 | 10 | 0.1363 | 23.729 | 28332.1242
주차장노외 | 주차장 | 노외 | NA | NA | 성남시 | 수정구 | 동서울대학교 | 44.1301 | 50 | 10 | 0.1363 | 2.2065 | 2634.542
주차장노외 | 주차장 | 노외 | NA | NA | 성남시 | 수정구 | 동서울대학교 | 75.9562 | 50 | 10 | 0.1363 | 3.7978 | 4534.5403
주차장노외 | 주차장 | 노외 | NA | NA | 성남시 | 수정구 | 동서울대학교 | 86.1479 | 50 | 10 | 0.1363 | 4.3074 | 5142.9754
주차장노외 | 주차장 | 노외 | NA | NA | 성남시 | 수정구 | 동서울대학교 | 242.804 | 50 | 10 | 0.1363 | 12.1402 | 14495.2554
주차장노외 | 주차장 | 노외 | NA | NA | 성남시 | 수정구 | 동서울대학교 | 52.6565 | 50 | 10 | 0.1363 | 2.6328 | 3143.5627
주차장노외 | 주차장 | 노외 | NA | NA | 성남시 | 수정구 | 동서울대학교 | 35.0337 | 50 | 10 | 0.1363 | 1.7517 | 2091.4888
주차장노외 | 주차장 | 노외 | NA | NA | 성남시 | 수정구 | 동서울대학교 | 399.8603 | 50 | 10 | 0.1363 | 19.993 | 23871.4181
주차장노외 | 주차장 | 노외 | NA | NA | 성남시 | 수정구 | 동서울대학교 | 145.9314 | 50 | 10 | 0.1363 | 7.2966 | 8712.017
건물복합 | 건물 | 복합 | NA | NA | 성남시 | 수정구 | 동서울대학교 | 8622.1151 | 16.47 | 6.6 | 0.1363 | 215.161 | 256899.6073
기타시설물관중석 | 기타시설물 | 관중석 | NA | NA | 성남시 | 수정구 | 동서울대학교 | 364.8366 | 50 | 10 | 0.1363 | 18.2418 | 21780.5247
기타시설물관중석 | 기타시설물 | 관중석 | NA | NA | 성남시 | 수정구 | 동서울대학교 | 336.0601 | 50 | 10 | 0.1363 | 16.803 | 20062.5887
주차장노외 | 주차장 | 노외 | NA | NA | 성남시 | 수정구 | 동서울대학교 | 357.6677 | 50 | 10 | 0.1363 | 17.8834 | 21352.5443
건물평면 | 건물 | 평면 | NA | NA | 성남시 | 수정구 | 동서울대학교 | 257.8232 | 24.14 | 6.6 | 0.1363 | 9.4301 | 11259.4004
주차장노외 | 주차장 | 노외 | NA | NA | 성남시 | 수정구 | 동서울대학교 | 165.537 | 50 | 10 | 0.1363 | 8.2769 | 9882.4617
주차장노외 | 주차장 | 노외 | NA | NA | 성남시 | 수정구 | 동서울대학교 | 185.1042 | 50 | 10 | 0.1363 | 9.2552 | 11050.6109
주차장노외 | 주차장 | 노외 | NA | NA | 성남시 | 수정구 | 동서울대학교 | 275.6418 | 50 | 10 | 0.1363 | 13.7821 | 16455.6526
건물경사 | 건물 | 경사 | NA | NA | 성남시 | 수정구 | 동서울대학교 | 281.7106 | 33 | 6.6 | 0.1363 | 14.0855 | 16817.9558
건물경사 | 건물 | 경사 | NA | NA | 성남시 | 수정구 | 동서울대학교 | 190.8088 | 33 | 6.6 | 0.1363 | 9.5404 | 11391.1689
주차장노외 | 주차장 | 노외 | NA | NA | 성남시 | 수정구 | 동서울대학교 | 1015.4148 | 50 | 10 | 0.1363 | 50.7707 | 60619.6538
주차장노외 | 주차장 | 노외 | NA | NA | 성남시 | 수정구 | 동서울대학교 | 267.6142 | 50 | 10 | 0.1363 | 13.3807 | 15976.4096
주차장노외 | 주차장 | 노외 | NA | NA | 성남시 | 수정구 | 동서울대학교 | 259.4292 | 50 | 10 | 0.1363 | 12.9715 | 15487.7682
주차장노외 | 주차장 | 노외 | NA | NA | 성남시 | 수정구 | 동서울대학교 | 121.1916 | 50 | 10 | 0.1363 | 6.0596 | 7235.0646
주차장노외 | 주차장 | 노외 | NA | NA | 성남시 | 수정구 | 동서울대학교 | 409.3407 | 50 | 10 | 0.1363 | 20.467 | 24437.3963
주차장노외 | 주차장 | 노외 | NA | NA | 성남시 | 수정구 | 동서울대학교 | 196.1313 | 50 | 10 | 0.1363 | 9.8066 | 11708.92
주차장노외 | 주차장 | 노외 | NA | NA | 성남시 | 수정구 | 동서울대학교 | 179.3207 | 50 | 10 | 0.1363 | 8.966 | 10705.339
주차장노외 | 주차장 | 노외 | NA | NA | 성남시 | 수정구 | 동서울대학교 | 157.471 | 50 | 10 | 0.1363 | 7.8735 | 9400.9219
주차장노외 | 주차장 | 노외 | NA | NA | 성남시 | 수정구 | 동서울대학교 | 80.9946 | 50 | 10 | 0.1363 | 4.0497 | 4835.3262
주차장노외 | 주차장 | 노외 | NA | NA | 성남시 | 수정구 | 동서울대학교 | 115.5116 | 50 | 10 | 0.1363 | 5.7756 | 6895.9736
주차장노외 | 주차장 | 노외 | NA | NA | 성남시 | 수정구 | 동서울대학교 | 63.7241 | 50 | 10 | 0.1363 | 3.1862 | 3804.2906
건물평면 | 건물 | 평면 | 태양광 | NA | 성남시 | 수정구 | 동서울대학교 | 90.5663 | 24.14 | 6.6 | 0.1363 | 3.3125 | 3955.1203
건물평면 | 건물 | 평면 | 태양광 | NA | 성남시 | 수정구 | 동서울대학교 | 90.5663 | 24.14 | 6.6 | 0.1363 | 3.3125 | 3955.1203
건물평면 | 건물 | 평면 | 태양광 | NA | 성남시 | 수정구 | 동서울대학교 | 90.5663 | 24.14 | 6.6 | 0.1363 | 3.3125 | 3955.1203
건물평면 | 건물 | 평면 | NA | NA | 성남시 | 수정구 | 을지대학교 | 2621.4025 | 24.14 | 6.6 | 0.1363 | 95.8798 | 114479.3077
건물복합 | 건물 | 복합 | NA | NA | 성남시 | 수정구 | 을지대학교 | 2176.972 | 16.47 | 6.6 | 0.1363 | 54.3253 | 64863.8133
건물복합 | 건물 | 복합 | NA | NA | 성남시 | 수정구 | 을지대학교 | 827.2135 | 16.47 | 6.6 | 0.1363 | 20.6427 | 24647.1811
건물복합 | 건물 | 복합 | NA | NA | 성남시 | 수정구 | 을지대학교 | 1604.3685 | 16.47 | 6.6 | 0.1363 | 40.0363 | 47802.8472
주차장노외 | 주차장 | 노외 | NA | NA | 성남시 | 수정구 | 을지대학교 | 165.1364 | 50 | 10 | 0.1363 | 8.2568 | 9858.5467
건물평면 | 건물 | 평면 | NA | NA | 성남시 | 수정구 | 을지대학교 | 1065.8451 | 24.14 | 6.6 | 0.1363 | 38.9841 | 46546.5378
건물평면 | 건물 | 평면 | NA | NA | 성남시 | 수정구 | 을지대학교 | 1177.245 | 24.14 | 6.6 | 0.1363 | 43.0586 | 51411.486
주차장노외 | 주차장 | 노외 | NA | NA | 성남시 | 수정구 | 을지대학교 | 51.2366 | 50 | 10 | 0.1363 | 2.5618 | 3058.7931
건물평면 | 건물 | 평면 | NA | NA | 성남시 | 수정구 | 을지대학교 | 179.5703 | 24.14 | 6.6 | 0.1363 | 6.5679 | 7842.0179
건물평면 | 건물 | 평면 | NA | NA | 성남시 | 수정구 | 을지대학교 | 46.9564 | 24.14 | 6.6 | 0.1363 | 1.7175 | 2050.6346
기타시설물관중석 | 기타시설물 | 관중석 | NA | NA | 성남시 | 수정구 | 을지대학교 | 593.0336 | 50 | 10 | 0.1363 | 29.6517 | 35403.7509
기타시설물관중석 | 기타시설물 | 관중석 | NA | NA | 성남시 | 수정구 | 을지대학교 | 663.232 | 50 | 10 | 0.1363 | 33.1616 | 39594.5531
주차장노외 | 주차장 | 노외 | NA | NA | 성남시 | 수정구 | 을지대학교 | 95.2582 | 50 | 10 | 0.1363 | 4.7629 | 5686.8596
건물평면 | 건물 | 평면 | NA | NA | 수원시 | 권선구 | 수원여자대학교 | 1158.4866 | 24.14 | 6.6 | 0.1305 | 42.3725 | 48439.424
주차장노외 | 주차장 | 노외 | NA | NA | 수원시 | 권선구 | 수원여자대학교 | 110.0152 | 50 | 10 | 0.1305 | 5.5008 | 6288.3594
건물경사 | 건물 | 경사 | NA | NA | 수원시 | 권선구 | 수원여자대학교 | 441.0615 | 33 | 6.6 | 0.1305 | 22.0531 | 25210.6339
건물평면 | 건물 | 평면 | NA | NA | 수원시 | 권선구 | 수원여자대학교 | 989.809 | 24.14 | 6.6 | 0.1305 | 36.203 | 41386.5633
주차장노외 | 주차장 | 노외 | NA | NA | 수원시 | 권선구 | 수원여자대학교 | 149.093 | 50 | 10 | 0.1305 | 7.4547 | 8522.0092
주차장노외 | 주차장 | 노외 | NA | NA | 수원시 | 권선구 | 수원여자대학교 | 104.7778 | 50 | 10 | 0.1305 | 5.2389 | 5988.9964
주차장노외 | 주차장 | 노외 | NA | NA | 수원시 | 권선구 | 수원여자대학교 | 95.434 | 50 | 10 | 0.1305 | 4.7717 | 5454.9104
건물경사 | 건물 | 경사 | NA | NA | 수원시 | 권선구 | 수원여자대학교 | 1222.5252 | 33 | 6.6 | 0.1305 | 61.1263 | 69878.3205
주차장노외 | 주차장 | 노외 | NA | NA | 수원시 | 권선구 | 수원여자대학교 | 49.6176 | 50 | 10 | 0.1305 | 2.4809 | 2836.0937
주차장노외 | 주차장 | 노외 | NA | NA | 수원시 | 권선구 | 수원여자대학교 | 42.6653 | 50 | 10 | 0.1305 | 2.1333 | 2438.7041
주차장노외 | 주차장 | 노외 | NA | NA | 수원시 | 권선구 | 수원여자대학교 | 150.4317 | 50 | 10 | 0.1305 | 7.5216 | 8598.5282
주차장노외 | 주차장 | 노외 | NA | NA | 수원시 | 권선구 | 수원여자대학교 | 74.8261 | 50 | 10 | 0.1305 | 3.7413 | 4276.9853
주차장노외 | 주차장 | 노외 | NA | NA | 수원시 | 권선구 | 수원여자대학교 | 86.0814 | 50 | 10 | 0.1305 | 4.3041 | 4920.3292
주차장노외 | 주차장 | 노외 | NA | NA | 수원시 | 권선구 | 수원여자대학교 | 34.7168 | 50 | 10 | 0.1305 | 1.7358 | 1984.3784
주차장노외 | 주차장 | 노외 | NA | NA | 수원시 | 권선구 | 수원여자대학교 | 35.6947 | 50 | 10 | 0.1305 | 1.7847 | 2040.2739
주차장노외 | 주차장 | 노외 | NA | NA | 수원시 | 권선구 | 수원여자대학교 | 76.6893 | 50 | 10 | 0.1305 | 3.8345 | 4383.4864
주차장노외 | 주차장 | 노외 | 태양광 | NA | 수원시 | 권선구 | 수원여자대학교 | 40.6619 | 50 | 10 | 0.1305 | 2.0331 | 2324.1951
주차장노외 | 주차장 | 노외 | 태양광 | NA | 수원시 | 권선구 | 수원여자대학교 | 41.8542 | 50 | 10 | 0.1305 | 2.0927 | 2392.3435
주차장노외 | 주차장 | 노외 | 태양광 | NA | 수원시 | 권선구 | 수원여자대학교 | 45.8164 | 50 | 10 | 0.1305 | 2.2908 | 2618.8218
주차장노외 | 주차장 | 노외 | NA | NA | 수원시 | 권선구 | 수원여자대학교 | 45.975 | 50 | 10 | 0.1305 | 2.2988 | 2627.8853
주차장노외 | 주차장 | 노외 | NA | NA | 수원시 | 권선구 | 수원여자대학교 | 190.8059 | 50 | 10 | 0.1305 | 9.5403 | 10906.2752
주차장노외 | 주차장 | 노외 | 태양광 | NA | 수원시 | 권선구 | 수원여자대학교 | 32.5854 | 50 | 10 | 0.1305 | 1.6293 | 1862.5511
주차장노외 | 주차장 | 노외 | NA | NA | 수원시 | 권선구 | 수원여자대학교 | 268.4334 | 50 | 10 | 0.1305 | 13.4217 | 15343.3845
주차장노외 | 주차장 | 노외 | NA | NA | 수원시 | 권선구 | 수원여자대학교 | 1472.4138 | 50 | 10 | 0.1305 | 73.6207 | 84161.7003
주차장노외 | 주차장 | 노외 | NA | NA | 수원시 | 권선구 | 수원여자대학교 | 43.6658 | 50 | 10 | 0.1305 | 2.1833 | 2495.8912
건물경사 | 건물 | 경사 | NA | NA | 수원시 | 권선구 | 수원여자대학교 | 407.4952 | 33 | 6.6 | 0.1305 | 20.3748 | 23292.0203
건물복합 | 건물 | 복합 | NA | NA | 수원시 | 권선구 | 수원여자대학교 | 1494.478 | 16.47 | 6.6 | 0.1305 | 37.294 | 42633.778
주차장노외 | 주차장 | 노외 | NA | NA | 수원시 | 권선구 | 수원여자대학교 | 45.8992 | 50 | 10 | 0.1305 | 2.295 | 2623.5541
주차장노외 | 주차장 | 노외 | NA | NA | 수원시 | 권선구 | 수원여자대학교 | 33.2572 | 50 | 10 | 0.1305 | 1.6629 | 1900.9508
주차장노외 | 주차장 | 노외 | 태양광 | NA | 수원시 | 권선구 | 수원여자대학교 | 38.0804 | 50 | 10 | 0.1305 | 1.904 | 2176.6347
건물평면 | 건물 | 평면 | NA | NA | 수원시 | 권선구 | 수원여자대학교 | 175.6947 | 24.14 | 6.6 | 0.1305 | 6.4262 | 7346.2652
기타시설물관중석 | 기타시설물 | 관중석 | NA | NA | 수원시 | 권선구 | 수원여자대학교 | 196.8104 | 50 | 10 | 0.1305 | 9.8405 | 11249.4851
기타시설물관중석 | 기타시설물 | 관중석 | NA | NA | 수원시 | 권선구 | 수원여자대학교 | 180.8419 | 50 | 10 | 0.1305 | 9.0421 | 10336.7403
건물복합 | 건물 | 복합 | NA | NA | 수원시 | 영통구 | 경기대학교 | 4021.2363 | 16.47 | 6.6 | 0.1305 | 100.3481 | 114715.9677
주차장노외 | 주차장 | 노외 | NA | NA | 수원시 | 영통구 | 경기대학교 | 290.8883 | 50 | 10 | 0.1305 | 14.5444 | 16626.8847
주차장노외 | 주차장 | 노외 | NA | NA | 수원시 | 영통구 | 경기대학교 | 921.3945 | 50 | 10 | 0.1305 | 46.0697 | 52665.9858
주차장노외 | 주차장 | 노외 | NA | NA | 수원시 | 영통구 | 경기대학교 | 850.8879 | 50 | 10 | 0.1305 | 42.5444 | 48635.9034
주차장노외 | 주차장 | 노외 | NA | NA | 수원시 | 영통구 | 경기대학교 | 848.2004 | 50 | 10 | 0.1305 | 42.41 | 48482.2857
주차장노외 | 주차장 | 노외 | NA | NA | 수원시 | 영통구 | 경기대학교 | 531.6734 | 50 | 10 | 0.1305 | 26.5837 | 30389.9172
주차장노외 | 주차장 | 노외 | NA | NA | 수원시 | 영통구 | 경기대학교 | 709.702 | 50 | 10 | 0.1305 | 35.4851 | 40565.8578
건물평면 | 건물 | 평면 | NA | NA | 수원시 | 영통구 | 경기대학교 | 535.8486 | 24.14 | 6.6 | 0.1305 | 19.5991 | 22405.2616
건물경사 | 건물 | 경사 | NA | NA | 수원시 | 영통구 | 경기대학교 | 323.1629 | 33 | 6.6 | 0.1305 | 16.1581 | 18471.6678
건물경사 | 건물 | 경사 | NA | NA | 수원시 | 영통구 | 경기대학교 | 348.2865 | 33 | 6.6 | 0.1305 | 17.4143 | 19907.7055
건물평면 | 건물 | 평면 | NA | NA | 수원시 | 영통구 | 경기대학교 | 505.6777 | 24.14 | 6.6 | 0.1305 | 18.4955 | 21143.7352
건물경사 | 건물 | 경사 | NA | NA | 수원시 | 영통구 | 경기대학교 | 315.0492 | 33 | 6.6 | 0.1305 | 15.7525 | 18007.8993
건물경사 | 건물 | 경사 | NA | NA | 수원시 | 영통구 | 경기대학교 | 173.428 | 33 | 6.6 | 0.1305 | 8.6714 | 9912.9701
건물평면 | 건물 | 평면 | NA | NA | 수원시 | 영통구 | 경기대학교 | 807.4071 | 24.14 | 6.6 | 0.1305 | 29.5315 | 33759.8515
건물평면 | 건물 | 평면 | NA | NA | 수원시 | 영통구 | 경기대학교 | 1501.2403 | 24.14 | 6.6 | 0.1305 | 54.909 | 62770.8731
주차장노외 | 주차장 | 노외 | NA | NA | 수원시 | 영통구 | 경기대학교 | 45.2931 | 50 | 10 | 0.1305 | 2.2647 | 2588.9054
주차장노외 | 주차장 | 노외 | NA | NA | 수원시 | 영통구 | 경기대학교 | 86.7319 | 50 | 10 | 0.1305 | 4.3366 | 4957.5074
건물평면 | 건물 | 평면 | NA | NA | 수원시 | 영통구 | 경기대학교 | 49.0428 | 24.14 | 6.6 | 0.1305 | 1.7938 | 2050.6093
건물평면 | 건물 | 평면 | NA | NA | 수원시 | 영통구 | 경기대학교 | 3017.225 | 24.14 | 6.6 | 0.1305 | 110.3573 | 126158.2452
주차장노외 | 주차장 | 노외 | NA | NA | 수원시 | 영통구 | 경기대학교 | 16.114 | 50 | 10 | 0.1305 | 0.8057 | 921.0594
주차장노외 | 주차장 | 노외 | NA | NA | 수원시 | 영통구 | 경기대학교 | 131.336 | 50 | 10 | 0.1305 | 6.5668 | 7507.0343
주차장노외 | 주차장 | 노외 | NA | NA | 수원시 | 영통구 | 경기대학교 | 23.3045 | 50 | 10 | 0.1305 | 1.1652 | 1332.0625
주차장노외 | 주차장 | 노외 | NA | NA | 수원시 | 영통구 | 경기대학교 | 187.6429 | 50 | 10 | 0.1305 | 9.3821 | 10725.4828
주차장노외 | 주차장 | 노외 | NA | NA | 수원시 | 영통구 | 경기대학교 | 70.6877 | 50 | 10 | 0.1305 | 3.5344 | 4040.4377
주차장노외 | 주차장 | 노외 | NA | NA | 수원시 | 영통구 | 경기대학교 | 171.089 | 50 | 10 | 0.1305 | 8.5545 | 9779.2788
주차장노외 | 주차장 | 노외 | NA | NA | 수원시 | 영통구 | 경기대학교 | 149.0822 | 50 | 10 | 0.1305 | 7.4541 | 8521.3895
주차장노외 | 주차장 | 노외 | NA | NA | 수원시 | 영통구 | 경기대학교 | 137.5183 | 50 | 10 | 0.1305 | 6.8759 | 7860.4068
주차장노외 | 주차장 | 노외 | NA | NA | 수원시 | 영통구 | 경기대학교 | 97.9723 | 50 | 10 | 0.1305 | 4.8986 | 5600
주차장노외 | 주차장 | 노외 | NA | NA | 수원시 | 영통구 | 경기대학교 | 52.0793 | 50 | 10 | 0.1305 | 2.604 | 2976.8033
주차장노외 | 주차장 | 노외 | NA | NA | 수원시 | 영통구 | 경기대학교 | 35.8278 | 50 | 10 | 0.1305 | 1.7914 | 2047.8807
주차장노외 | 주차장 | 노외 | NA | NA | 수원시 | 영통구 | 경기대학교 | 33.989 | 50 | 10 | 0.1305 | 1.6994 | 1942.7751
건물평면 | 건물 | 평면 | NA | NA | 수원시 | 영통구 | 경기대학교 | 353.3936 | 24.14 | 6.6 | 0.1305 | 12.9256 | 14776.3319
건물경사 | 건물 | 경사 | NA | NA | 수원시 | 영통구 | 경기대학교 | 1940.0677 | 33 | 6.6 | 0.1305 | 97.0034 | 110892.3302
건물평면 | 건물 | 평면 | NA | NA | 수원시 | 영통구 | 경기대학교 | 1259.2081 | 24.14 | 6.6 | 0.1305 | 46.0565 | 52650.8587
건물평면 | 건물 | 평면 | NA | NA | 수원시 | 영통구 | 경기대학교 | 1963.2982 | 24.14 | 6.6 | 0.1305 | 71.8091 | 82090.7473
건물평면 | 건물 | 평면 | NA | NA | 수원시 | 영통구 | 경기대학교 | 1002.066 | 24.14 | 6.6 | 0.1305 | 36.6513 | 41899.0604
주차장노외 | 주차장 | 노외 | NA | NA | 수원시 | 영통구 | 경기대학교 | 13.8317 | 50 | 10 | 0.1305 | 0.69159 | 790.6071
주차장노외 | 주차장 | 노외 | NA | NA | 수원시 | 영통구 | 경기대학교 | 21.2741 | 50 | 10 | 0.1305 | 1.0637 | 1216.0079
주차장노외 | 주차장 | 노외 | NA | NA | 수원시 | 영통구 | 경기대학교 | 16.7578 | 50 | 10 | 0.1305 | 0.83789 | 957.8618
건물평면 | 건물 | 평면 | NA | NA | 수원시 | 영통구 | 경기대학교 | 141.3025 | 24.14 | 6.6 | 0.1305 | 5.1682 | 5908.2368
주차장노외 | 주차장 | 노외 | NA | NA | 수원시 | 영통구 | 경기대학교 | 97.3309 | 50 | 10 | 0.1305 | 4.8665 | 5563.3393
주차장노외 | 주차장 | 노외 | NA | NA | 수원시 | 영통구 | 경기대학교 | 34.7201 | 50 | 10 | 0.1305 | 1.736 | 1984.5658
주차장노외 | 주차장 | 노외 | NA | NA | 수원시 | 영통구 | 경기대학교 | 32.9208 | 50 | 10 | 0.1305 | 1.646 | 1881.7205
건물평면 | 건물 | 평면 | NA | NA | 수원시 | 영통구 | 경기대학교 | 185.6815 | 24.14 | 6.6 | 0.1305 | 6.7914 | 7763.8395
건물평면 | 건물 | 평면 | NA | NA | 수원시 | 영통구 | 경기대학교 | 310.491 | 24.14 | 6.6 | 0.1305 | 11.3564 | 12982.4607
건물경사 | 건물 | 경사 | NA | NA | 수원시 | 영통구 | 경기대학교 | 1136.3159 | 33 | 6.6 | 0.1305 | 56.8158 | 64950.681
건물경사 | 건물 | 경사 | NA | NA | 수원시 | 영통구 | 경기대학교 | 572.2001 | 33 | 6.6 | 0.1305 | 28.61 | 32706.3847
주차장노외 | 주차장 | 노외 | NA | NA | 수원시 | 영통구 | 경기대학교 | 65.2426 | 50 | 10 | 0.1305 | 3.2621 | 3729.2006
주차장노외 | 주차장 | 노외 | NA | NA | 수원시 | 영통구 | 경기대학교 | 277.0877 | 50 | 10 | 0.1305 | 13.8544 | 15838.0573
주차장노외 | 주차장 | 노외 | NA | NA | 수원시 | 영통구 | 경기대학교 | 117.2775 | 50 | 10 | 0.1305 | 5.8639 | 6703.4657
주차장노외 | 주차장 | 노외 | NA | NA | 수원시 | 영통구 | 경기대학교 | 27.1619 | 50 | 10 | 0.1305 | 1.3581 | 1552.5444
주차장노외 | 주차장 | 노외 | NA | NA | 수원시 | 영통구 | 경기대학교 | 149.9145 | 50 | 10 | 0.1305 | 7.4957 | 8568.9658
주차장노외 | 주차장 | 노외 | NA | NA | 수원시 | 영통구 | 경기대학교 | 119.9009 | 50 | 10 | 0.1305 | 5.995 | 6853.4181
주차장노외 | 주차장 | 노외 | NA | NA | 수원시 | 영통구 | 경기대학교 | 76.1883 | 50 | 10 | 0.1305 | 3.8094 | 4354.8446
주차장노외 | 주차장 | 노외 | NA | NA | 수원시 | 영통구 | 경기대학교 | 157.5055 | 50 | 10 | 0.1305 | 7.8753 | 9002.8546
주차장노외 | 주차장 | 노외 | NA | NA | 수원시 | 영통구 | 경기대학교 | 101.4636 | 50 | 10 | 0.1305 | 5.0732 | 5799.5604
주차장노외 | 주차장 | 노외 | NA | NA | 수원시 | 영통구 | 경기대학교 | 40.7313 | 50 | 10 | 0.1305 | 2.0366 | 2328.1607
주차장노외 | 주차장 | 노외 | NA | NA | 수원시 | 영통구 | 경기대학교 | 25.2247 | 50 | 10 | 0.1305 | 1.2612 | 1441.8161
주차장노외 | 주차장 | 노외 | NA | NA | 수원시 | 영통구 | 경기대학교 | 23.9234 | 50 | 10 | 0.1305 | 1.1962 | 1367.438
주차장노외 | 주차장 | 노외 | NA | NA | 수원시 | 영통구 | 경기대학교 | 31.7118 | 50 | 10 | 0.1305 | 1.5856 | 1812.6125
주차장노외 | 주차장 | 노외 | NA | NA | 수원시 | 영통구 | 경기대학교 | 77.7977 | 50 | 10 | 0.1305 | 3.8899 | 4446.8376
건물경사 | 건물 | 경사 | NA | NA | 수원시 | 영통구 | 경기대학교 | 901.3834 | 33 | 6.6 | 0.1305 | 45.0692 | 51522.1731
건물평면 | 건물 | 평면 | NA | NA | 수원시 | 영통구 | 경기대학교 | 238.8373 | 24.14 | 6.6 | 0.1305 | 8.7357 | 9986.4252
건물평면 | 건물 | 평면 | NA | NA | 수원시 | 영통구 | 경기대학교 | 1276.9926 | 24.14 | 6.6 | 0.1305 | 46.707 | 53394.4775
주차장노외 | 주차장 | 노외 | NA | NA | 수원시 | 영통구 | 경기대학교 | 157.9612 | 50 | 10 | 0.1305 | 7.8981 | 9028.9029
주차장노외 | 주차장 | 노외 | NA | NA | 수원시 | 영통구 | 경기대학교 | 208.7334 | 50 | 10 | 0.1305 | 10.4367 | 11930.9924
주차장노외 | 주차장 | 노외 | NA | NA | 수원시 | 영통구 | 경기대학교 | 286.9224 | 50 | 10 | 0.1305 | 14.3461 | 16400.1989
건물복합 | 건물 | 복합 | NA | NA | 수원시 | 영통구 | 경기대학교 | 499.7131 | 16.47 | 6.6 | 0.1305 | 12.4701 | 14255.5827
건물평면 | 건물 | 평면 | NA | NA | 수원시 | 영통구 | 경기대학교 | 2580.0462 | 24.14 | 6.6 | 0.1305 | 94.3671 | 107878.6332
주차장노외 | 주차장 | 노외 | NA | NA | 수원시 | 영통구 | 경기대학교 | 71.3177 | 50 | 10 | 0.1305 | 3.5659 | 4076.4487
주차장노외 | 주차장 | 노외 | NA | NA | 수원시 | 영통구 | 경기대학교 | 230.7994 | 50 | 10 | 0.1305 | 11.54 | 13192.2626
주차장노외 | 주차장 | 노외 | NA | NA | 수원시 | 영통구 | 경기대학교 | 469.3264 | 50 | 10 | 0.1305 | 23.4663 | 26826.2288
주차장노외 | 주차장 | 노외 | NA | NA | 수원시 | 영통구 | 경기대학교 | 436.6934 | 50 | 10 | 0.1305 | 21.8347 | 24960.9597
주차장노외 | 주차장 | 노외 | NA | NA | 수원시 | 영통구 | 경기대학교 | 399.7996 | 50 | 10 | 0.1305 | 19.99 | 22852.1471
주차장노외 | 주차장 | 노외 | NA | NA | 수원시 | 영통구 | 경기대학교 | 190.1859 | 50 | 10 | 0.1305 | 9.5093 | 10870.834
주차장노외 | 주차장 | 노외 | NA | NA | 수원시 | 영통구 | 경기대학교 | 168.2266 | 50 | 10 | 0.1305 | 8.4113 | 9615.6639
주차장노외 | 주차장 | 노외 | NA | NA | 수원시 | 영통구 | 경기대학교 | 336.0772 | 50 | 10 | 0.1305 | 16.8039 | 19209.8374
주차장노외 | 주차장 | 노외 | NA | NA | 수원시 | 영통구 | 경기대학교 | 324.5434 | 50 | 10 | 0.1305 | 16.2272 | 18550.5785
주차장노외 | 주차장 | 노외 | NA | NA | 수원시 | 영통구 | 경기대학교 | 281.206 | 50 | 10 | 0.1305 | 14.0603 | 16073.454
주차장노외 | 주차장 | 노외 | NA | NA | 수원시 | 영통구 | 경기대학교 | 150.7483 | 50 | 10 | 0.1305 | 7.5374 | 8616.6213
주차장노외 | 주차장 | 노외 | NA | NA | 수원시 | 영통구 | 경기대학교 | 276.389 | 50 | 10 | 0.1305 | 13.8194 | 15798.1169
주차장노외 | 주차장 | 노외 | NA | NA | 수원시 | 영통구 | 경기대학교 | 446.1613 | 50 | 10 | 0.1305 | 22.3081 | 25502.1315
주차장노외 | 주차장 | 노외 | NA | NA | 수원시 | 영통구 | 경기대학교 | 264.8893 | 50 | 10 | 0.1305 | 13.2445 | 15140.8078
주차장노외 | 주차장 | 노외 | NA | NA | 수원시 | 영통구 | 경기대학교 | 368.6762 | 50 | 10 | 0.1305 | 18.4338 | 21073.1622
주차장노외 | 주차장 | 노외 | NA | NA | 수원시 | 영통구 | 경기대학교 | 498.0875 | 50 | 10 | 0.1305 | 24.9044 | 28470.1853
주차장노외 | 주차장 | 노외 | NA | NA | 수원시 | 영통구 | 경기대학교 | 493.4794 | 50 | 10 | 0.1305 | 24.674 | 28206.7904
주차장노외 | 주차장 | 노외 | NA | NA | 수원시 | 영통구 | 경기대학교 | 162.9912 | 50 | 10 | 0.1305 | 8.1496 | 9316.4132
주차장노외 | 주차장 | 노외 | NA | NA | 수원시 | 영통구 | 경기대학교 | 82.9213 | 50 | 10 | 0.1305 | 4.1461 | 4739.6998
건물평면 | 건물 | 평면 | NA | NA | 수원시 | 영통구 | 경기대학교 | 1418.2926 | 24.14 | 6.6 | 0.1305 | 51.8751 | 59302.6074
주차장노외 | 주차장 | 노외 | NA | NA | 수원시 | 영통구 | 경기대학교 | 158.5842 | 50 | 10 | 0.1305 | 7.9292 | 9064.5155
주차장노외 | 주차장 | 노외 | NA | NA | 수원시 | 영통구 | 경기대학교 | 37.9147 | 50 | 10 | 0.1305 | 1.8957 | 2167.1655
건물경사 | 건물 | 경사 | NA | NA | 수원시 | 영통구 | 경기대학교 | 21.8297 | 33 | 6.6 | 0.1305 | 1.0915 | 1247.7653
건물경사 | 건물 | 경사 | NA | NA | 수원시 | 영통구 | 경기대학교 | 21.2705 | 33 | 6.6 | 0.1305 | 1.0635 | 1215.8002
건물경사 | 건물 | 경사 | NA | NA | 수원시 | 영통구 | 경기대학교 | 21.1508 | 33 | 6.6 | 0.1305 | 1.0575 | 1208.9573
건물평면 | 건물 | 평면 | NA | NA | 수원시 | 영통구 | 경기대학교 | 747.8424 | 24.14 | 6.6 | 0.1305 | 27.3529 | 31269.2923
건물평면 | 건물 | 평면 | NA | NA | 수원시 | 영통구 | 경기대학교 | 768.6605 | 24.14 | 6.6 | 0.1305 | 28.1143 | 32139.7501
주차장노외 | 주차장 | 노외 | NA | NA | 수원시 | 영통구 | 경기대학교 | 142.6411 | 50 | 10 | 0.1305 | 7.1321 | 8153.2253
주차장노외 | 주차장 | 노외 | NA | NA | 수원시 | 영통구 | 경기대학교 | 56.5532 | 50 | 10 | 0.1305 | 2.8277 | 3232.5238
주차장노외 | 주차장 | 노외 | NA | NA | 수원시 | 영통구 | 경기대학교 | 45.5346 | 50 | 10 | 0.1305 | 2.2767 | 2602.7151
주차장노외 | 주차장 | 노외 | NA | NA | 수원시 | 영통구 | 경기대학교 | 110.6121 | 50 | 10 | 0.1305 | 5.5306 | 6322.4793
건물평면 | 건물 | 평면 | NA | NA | 수원시 | 영통구 | 경기대학교 | 1782.3437 | 24.14 | 6.6 | 0.1305 | 65.1906 | 74524.5589
건물평면 | 건물 | 평면 | NA | NA | 수원시 | 영통구 | 경기대학교 | 779.9211 | 24.14 | 6.6 | 0.1305 | 28.5262 | 32610.589
건물평면 | 건물 | 평면 | NA | NA | 수원시 | 영통구 | 경기대학교 | 1369.6718 | 24.14 | 6.6 | 0.1305 | 50.0968 | 57269.6406
주차장노외 | 주차장 | 노외 | NA | NA | 수원시 | 영통구 | 경기대학교 | 45.7948 | 50 | 10 | 0.1305 | 2.2897 | 2617.5826
주차장노외 | 주차장 | 노외 | NA | NA | 수원시 | 영통구 | 경기대학교 | 67.9411 | 50 | 10 | 0.1305 | 3.3971 | 3883.4474
주차장노외 | 주차장 | 노외 | NA | NA | 수원시 | 영통구 | 경기대학교 | 77.718 | 50 | 10 | 0.1305 | 3.8859 | 4442.2844
건물경사 | 건물 | 경사 | NA | NA | 수원시 | 영통구 | 경기대학교 | 986.9254 | 33 | 6.6 | 0.1305 | 49.3463 | 56411.6662
건물평면 | 건물 | 평면 | NA | NA | 수원시 | 영통구 | 경기대학교 | 247.9976 | 24.14 | 6.6 | 0.1305 | 9.0707 | 10369.4415
건물평면 | 건물 | 평면 | NA | NA | 수원시 | 영통구 | 경기대학교 | 84.6955 | 24.14 | 6.6 | 0.1305 | 3.0978 | 3541.3471
주차장노외 | 주차장 | 노외 | NA | NA | 수원시 | 영통구 | 경기대학교 | 383.5331 | 50 | 10 | 0.1305 | 19.1767 | 21922.3712
주차장노외 | 주차장 | 노외 | NA | NA | 수원시 | 영통구 | 경기대학교 | 125.8444 | 50 | 10 | 0.1305 | 6.2922 | 7193.1422
건물경사 | 건물 | 경사 | NA | NA | 수원시 | 영통구 | 경기대학교 | 437.173 | 33 | 6.6 | 0.1305 | 21.8587 | 24988.3743
주차장노외 | 주차장 | 노외 | NA | NA | 수원시 | 영통구 | 경기대학교 | 83.6557 | 50 | 10 | 0.1305 | 4.1828 | 4781.6788
주차장노외 | 주차장 | 노외 | NA | NA | 수원시 | 영통구 | 경기대학교 | 240.931 | 50 | 10 | 0.1305 | 12.0466 | 13771.3757
주차장노외 | 주차장 | 노외 | NA | NA | 수원시 | 영통구 | 경기대학교 | 182.6319 | 50 | 10 | 0.1305 | 9.1316 | 10439.0569
주차장노외 | 주차장 | 노외 | NA | NA | 수원시 | 영통구 | 경기대학교 | 104.1513 | 50 | 10 | 0.1305 | 5.2076 | 5953.1831
건물복합 | 건물 | 복합 | NA | NA | 수원시 | 영통구 | 경기대학교 | 944.6775 | 16.47 | 6.6 | 0.1305 | 23.574 | 26949.3215
건물복합 | 건물 | 복합 | NA | NA | 수원시 | 영통구 | 경기대학교 | 964.1758 | 16.47 | 6.6 | 0.1305 | 24.0606 | 27505.5613
주차장노외 | 주차장 | 노외 | NA | NA | 수원시 | 영통구 | 경기대학교 | 175.7529 | 50 | 10 | 0.1305 | 8.7876 | 10045.8594
주차장노외 | 주차장 | 노외 | NA | NA | 수원시 | 영통구 | 경기대학교 | 183.6274 | 50 | 10 | 0.1305 | 9.1814 | 10495.958
건물평면 | 건물 | 평면 | NA | NA | 수원시 | 영통구 | 경기대학교 | 810.8159 | 24.14 | 6.6 | 0.1305 | 29.6562 | 33902.38
건물복합 | 건물 | 복합 | NA | NA | 수원시 | 영통구 | 경기대학교 | 321.1665 | 16.47 | 6.6 | 0.1305 | 8.0146 | 9162.0881
건물평면 | 건물 | 평면 | NA | NA | 수원시 | 영통구 | 경기대학교 | 599.8681 | 24.14 | 6.6 | 0.1305 | 21.9406 | 25082.0878
건물평면 | 건물 | 평면 | NA | NA | 수원시 | 영통구 | 경기대학교 | 516.2357 | 24.14 | 6.6 | 0.1305 | 18.8817 | 21585.1943
주차장노외 | 주차장 | 노외 | NA | NA | 수원시 | 영통구 | 경기대학교 | 236.7875 | 50 | 10 | 0.1305 | 11.8394 | 13534.5369
주차장노외 | 주차장 | 노외 | NA | NA | 수원시 | 영통구 | 경기대학교 | 131.5525 | 50 | 10 | 0.1305 | 6.5776 | 7519.4093
주차장노외 | 주차장 | 노외 | NA | NA | 수원시 | 영통구 | 경기대학교 | 238.4058 | 50 | 10 | 0.1305 | 11.9203 | 13627.0396
건물평면 | 건물 | 평면 | NA | NA | 수원시 | 영통구 | 경기대학교 | 189.4992 | 24.14 | 6.6 | 0.1305 | 6.9311 | 7923.4699
주차장노외 | 주차장 | 노외 | NA | NA | 수원시 | 영통구 | 경기대학교 | 104.3459 | 50 | 10 | 0.1305 | 5.2173 | 5964.3062
주차장노외 | 주차장 | 노외 | NA | NA | 수원시 | 영통구 | 경기대학교 | 101.6048 | 50 | 10 | 0.1305 | 5.0802 | 5807.626
건물복합 | 건물 | 복합 | NA | NA | 수원시 | 영통구 | 경기대학교 | 461.3011 | 16.47 | 6.6 | 0.1305 | 11.5116 | 13159.7832
유휴부지나지 | 유휴부지 | 나지 | NA | NA | 수원시 | 영통구 | 경기대학교 | 1681.4907 | 50 | 10 | 0.1305 | 84.0745 | 96112.326
건물평면 | 건물 | 평면 | NA | NA | 수원시 | 영통구 | 경기대학교 | 364.3323 | 24.14 | 6.6 | 0.1305 | 13.3257 | 15233.707
건물복합 | 건물 | 복합 | NA | NA | 수원시 | 영통구 | 경기대학교 | 209.616 | 16.47 | 6.6 | 0.1305 | 5.2309 | 5979.8273
건물경사 | 건물 | 경사 | NA | NA | 수원시 | 영통구 | 경기대학교 | 181.5077 | 33 | 6.6 | 0.1305 | 9.0754 | 10374.7994
건물평면 | 건물 | 평면 | NA | NA | 수원시 | 영통구 | 경기대학교 | 457.9852 | 24.14 | 6.6 | 0.1305 | 16.7512 | 19149.5869
건물경사 | 건물 | 경사 | NA | NA | 수원시 | 영통구 | 경기대학교 | 244.6703 | 33 | 6.6 | 0.1305 | 12.2335 | 13985.1105
건물복합 | 건물 | 복합 | NA | NA | 수원시 | 영통구 | 경기대학교 | 359.9644 | 16.47 | 6.6 | 0.1305 | 8.9827 | 10268.8977
건물복합 | 건물 | 복합 | NA | NA | 수원시 | 영통구 | 경기대학교 | 172.0509 | 16.47 | 6.6 | 0.1305 | 4.2935 | 4908.1875
건물평면 | 건물 | 평면 | NA | NA | 수원시 | 영통구 | 경기대학교 | 1061.7839 | 24.14 | 6.6 | 0.1305 | 38.8355 | 44396.0234
건물경사 | 건물 | 경사 | NA | NA | 수원시 | 영통구 | 경기대학교 | 53.8746 | 33 | 6.6 | 0.1305 | 2.6937 | 3079.4184
건물경사 | 건물 | 경사 | NA | NA | 수원시 | 영통구 | 경기대학교 | 189.5263 | 33 | 6.6 | 0.1305 | 9.4763 | 10833.133
건물경사 | 건물 | 경사 | NA | NA | 수원시 | 영통구 | 경기대학교 | 372.3452 | 33 | 6.6 | 0.1305 | 18.6173 | 21282.8799
건물평면 | 건물 | 평면 | NA | NA | 수원시 | 영통구 | 경기대학교 | 66.0002 | 24.14 | 6.6 | 0.1305 | 2.414 | 2759.6438
건물평면 | 건물 | 평면 | NA | NA | 수원시 | 영통구 | 경기대학교 | 530.297 | 24.14 | 6.6 | 0.1305 | 19.396 | 22173.137
건물복합 | 건물 | 복합 | NA | NA | 수원시 | 영통구 | 경기대학교 | 203.893 | 16.47 | 6.6 | 0.1305 | 5.0881 | 5816.5662
건물평면 | 건물 | 평면 | 태양광 | NA | 수원시 | 영통구 | 경기대학교 | 43.2578 | 24.14 | 6.6 | 0.1305 | 1.5822 | 1808.7263
건물평면 | 건물 | 평면 | 태양광 | NA | 수원시 | 영통구 | 경기대학교 | 44.2111 | 24.14 | 6.6 | 0.1305 | 1.6171 | 1848.5838
건물평면 | 건물 | 평면 | 태양광 | NA | 수원시 | 영통구 | 경기대학교 | 42.4032 | 24.14 | 6.6 | 0.1305 | 1.5509 | 1772.9925
건물평면 | 건물 | 평면 | 태양광 | NA | 수원시 | 영통구 | 경기대학교 | 43.1572 | 24.14 | 6.6 | 0.1305 | 1.5785 | 1804.5181
건물복합 | 건물 | 복합 | NA | NA | 수원시 | 영통구 | 경기대학교 | 49.8333 | 16.47 | 6.6 | 0.1305 | 1.2436 | 1421.62
건물평면 | 건물 | 평면 | NA | NA | 수원시 | 영통구 | 경기대학교 | 741.9127 | 24.14 | 6.6 | 0.1305 | 27.136 | 31021.3537
건물경사 | 건물 | 경사 | NA | 주변 건물의 경계가 불분명함 | 수원시 | 영통구 | 경기대학교 | 334.148 | 33 | 6.6 | 0.1305 | 16.7074 | 19099.5639
건물평면 | 건물 | 평면 | NA | 태양광 설치 | 수원시 | 영통구 | 경기대학교 | 1042.0466 | 24.14 | 6.6 | 0.1305 | 38.1136 | 43570.756
건물복합 | 건물 | 복합 | NA | NA | 시흥시 | 정왕동 | 한국공학대학교 | 2006.6094 | 16.47 | 6.6 | 0.1435 | 50.074 | 62946.0553
건물평면 | 건물 | 평면 | NA | NA | 시흥시 | 정왕동 | 한국공학대학교 | 1435.9387 | 24.14 | 6.6 | 0.1435 | 52.5205 | 66021.4754
기타시설물관중석 | 기타시설물 | 관중석 | NA | NA | 시흥시 | 정왕동 | 한국공학대학교 | 354.3742 | 50 | 10 | 0.1435 | 17.7187 | 22273.4835
건물경사 | 건물 | 경사 | NA | NA | 시흥시 | 정왕동 | 한국공학대학교 | 2035.1653 | 33 | 6.6 | 0.1435 | 101.7583 | 127916.2464
주차장노외 | 주차장 | 노외 | NA | NA | 시흥시 | 정왕동 | 한국공학대학교 | 577.6392 | 50 | 10 | 0.1435 | 28.882 | 36306.3597
건물평면 | 건물 | 평면 | 태양광 | NA | 시흥시 | 정왕동 | 한국공학대학교 | 18.4356 | 24.14 | 6.6 | 0.1435 | 0.6743 | 847.6311
건물평면 | 건물 | 평면 | NA | NA | 시흥시 | 정왕동 | 한국공학대학교 | 2585.7438 | 24.14 | 6.6 | 0.1435 | 94.5755 | 118887.1284
건물복합 | 건물 | 복합 | NA | NA | 시흥시 | 정왕동 | 한국공학대학교 | 1919.6052 | 16.47 | 6.6 | 0.1435 | 47.9029 | 60216.7874
건물평면 | 건물 | 평면 | NA | NA | 시흥시 | 정왕동 | 한국공학대학교 | 1313.8458 | 24.14 | 6.6 | 0.1435 | 48.0549 | 60407.8983
주차장노외 | 주차장 | 노외 | NA | NA | 시흥시 | 정왕동 | 한국공학대학교 | 429.9694 | 50 | 10 | 0.1435 | 21.4985 | 27024.869
건물평면 | 건물 | 평면 | NA | NA | 시흥시 | 정왕동 | 한국공학대학교 | 1324.4445 | 24.14 | 6.6 | 0.1435 | 48.4426 | 60895.2047
건물평면 | 건물 | 평면 | NA | NA | 시흥시 | 정왕동 | 한국공학대학교 | 1556.8599 | 24.14 | 6.6 | 0.1435 | 56.9433 | 71581.1832
기타시설물관중석 | 기타시설물 | 관중석 | NA | NA | 시흥시 | 정왕동 | 한국공학대학교 | 236.2173 | 50 | 10 | 0.1435 | 11.8109 | 14846.9654
건물복합 | 건물 | 복합 | NA | NA | 시흥시 | 정왕동 | 한국공학대학교 | 2424.7832 | 16.47 | 6.6 | 0.1435 | 60.5094 | 76063.8983
건물평면 | 건물 | 평면 | NA | NA | 시흥시 | 정왕동 | 한국공학대학교 | 898.9487 | 24.14 | 6.6 | 0.1435 | 32.8797 | 41331.7951
주차장노외 | 주차장 | 노외 | NA | NA | 시흥시 | 정왕동 | 한국공학대학교 | 67.6688 | 50 | 10 | 0.1435 | 3.3834 | 4253.1884
주차장노외 | 주차장 | 노외 | NA | NA | 시흥시 | 정왕동 | 한국공학대학교 | 105.1192 | 50 | 10 | 0.1435 | 5.256 | 6607.0593
주차장노외 | 주차장 | 노외 | NA | NA | 시흥시 | 정왕동 | 한국공학대학교 | 101.0039 | 50 | 10 | 0.1435 | 5.0502 | 6348.3994
주차장노외 | 주차장 | 노외 | NA | NA | 시흥시 | 정왕동 | 한국공학대학교 | 116.7455 | 50 | 10 | 0.1435 | 5.8373 | 7337.8076
주차장노외 | 주차장 | 노외 | NA | NA | 시흥시 | 정왕동 | 한국공학대학교 | 206.5776 | 50 | 10 | 0.1435 | 10.3289 | 12984.0204
주차장노외 | 주차장 | 노외 | NA | NA | 시흥시 | 정왕동 | 한국공학대학교 | 307.9807 | 50 | 10 | 0.1435 | 15.399 | 19357.5091
건물평면 | 건물 | 평면 | NA | NA | 시흥시 | 정왕동 | 한국공학대학교 | 1330.7117 | 24.14 | 6.6 | 0.1435 | 48.6718 | 61183.3599
건물평면 | 건물 | 평면 | NA | NA | 시흥시 | 정왕동 | 한국공학대학교 | 1176.6163 | 24.14 | 6.6 | 0.1435 | 43.0356 | 54098.3712
주차장노외 | 주차장 | 노외 | NA | NA | 시흥시 | 정왕동 | 한국공학대학교 | 282.2954 | 50 | 10 | 0.1435 | 14.1148 | 17743.1116
주차장노외 | 주차장 | 노외 | NA | NA | 시흥시 | 정왕동 | 한국공학대학교 | 210.7579 | 50 | 10 | 0.1435 | 10.5379 | 13246.7653
주차장노외 | 주차장 | 노외 | NA | NA | 시흥시 | 정왕동 | 한국공학대학교 | 213.7483 | 50 | 10 | 0.1435 | 10.6874 | 13434.7242
주차장노외 | 주차장 | 노외 | NA | NA | 시흥시 | 정왕동 | 한국공학대학교 | 222.2038 | 50 | 10 | 0.1435 | 11.1102 | 13966.1762
주차장노외 | 주차장 | 노외 | NA | NA | 시흥시 | 정왕동 | 한국공학대학교 | 199.3018 | 50 | 10 | 0.1435 | 9.9651 | 12526.7155
주차장노외 | 주차장 | 노외 | NA | NA | 시흥시 | 정왕동 | 한국공학대학교 | 39.7782 | 50 | 10 | 0.1435 | 1.9889 | 2500.1805
주차장노외 | 주차장 | 노외 | NA | NA | 시흥시 | 정왕동 | 한국공학대학교 | 214.5108 | 50 | 10 | 0.1435 | 10.7255 | 13482.6488
주차장노외 | 주차장 | 노외 | NA | NA | 시흥시 | 정왕동 | 한국공학대학교 | 209.7253 | 50 | 10 | 0.1435 | 10.4863 | 13181.8656
주차장노외 | 주차장 | 노외 | NA | NA | 시흥시 | 정왕동 | 한국공학대학교 | 228.835 | 50 | 10 | 0.1435 | 11.4417 | 14382.9642
주차장노외 | 주차장 | 노외 | NA | NA | 시흥시 | 정왕동 | 한국공학대학교 | 154.7331 | 50 | 10 | 0.1435 | 7.7367 | 9725.4426
주차장노외 | 주차장 | 노외 | NA | NA | 시흥시 | 정왕동 | 한국공학대학교 | 143.1068 | 50 | 10 | 0.1435 | 7.1553 | 8994.6916
주차장노외 | 주차장 | 노외 | NA | NA | 시흥시 | 정왕동 | 한국공학대학교 | 256.248 | 50 | 10 | 0.1435 | 12.8124 | 16105.9585
건물평면 | 건물 | 평면 | NA | NA | 시흥시 | 정왕동 | 한국공학대학교 | 3799.2476 | 24.14 | 6.6 | 0.1435 | 138.9604 | 174681.5089
건물경사 | 건물 | 경사 | NA | NA | 시흥시 | 정왕동 | 한국공학대학교 | 718.9689 | 33 | 6.6 | 0.1435 | 35.9484 | 45189.3546
건물복합 | 건물 | 복합 | NA | NA | 시흥시 | 정왕동 | 한국공학대학교 | 982.4756 | 16.47 | 6.6 | 0.1435 | 24.5172 | 30819.6306
건물복합 | 건물 | 복합 | NA | NA | 시흥시 | 정왕동 | 한국공학대학교 | 2184.6463 | 16.47 | 6.6 | 0.1435 | 54.5169 | 68530.9573
건물평면 | 건물 | 평면 | 태양광 | NA | 시흥시 | 정왕동 | 한국공학대학교 | 112.097 | 24.14 | 6.6 | 0.1435 | 4.1 | 5153.9873
건물평면 | 건물 | 평면 | 태양광 | NA | 시흥시 | 정왕동 | 한국공학대학교 | 100.5666 | 24.14 | 6.6 | 0.1435 | 3.6783 | 4623.841
건물평면 | 건물 | 평면 | 태양광 | NA | 시흥시 | 정왕동 | 한국공학대학교 | 64.0467 | 24.14 | 6.6 | 0.1435 | 2.3426 | 2944.7332
건물평면 | 건물 | 평면 | 태양광 | NA | 시흥시 | 정왕동 | 한국공학대학교 | 85.5124 | 24.14 | 6.6 | 0.1435 | 3.1277 | 3931.6828
건물경사 | 건물 | 경사 | NA | NA | 시흥시 | 정왕동 | 한국공학대학교 | 1023.6767 | 33 | 6.6 | 0.1435 | 51.1838 | 64341.1535
건물경사 | 건물 | 경사 | NA | NA | 시흥시 | 정왕동 | 한국공학대학교 | 33.1588 | 33 | 6.6 | 0.1435 | 1.6579 | 2084.132
주차장노외 | 주차장 | 노외 | NA | NA | 시흥시 | 정왕동 | 한국공학대학교 | 129.2975 | 50 | 10 | 0.1435 | 6.4649 | 8126.7353
건물평면 | 건물 | 평면 | NA | 태양광 설치 | 시흥시 | 정왕동 | 한국공학대학교 | 670.7425 | 24.14 | 6.6 | 0.1435 | 24.5329 | 30839.3451
건물평면 | 건물 | 평면 | NA | 태양광 설치 | 시흥시 | 정왕동 | 한국공학대학교 | 292.4426 | 24.14 | 6.6 | 0.1435 | 10.6963 | 13445.9039
주차장노외 | 주차장 | 노외 | NA | NA | 시흥시 | 정왕동 | 한국공학대학교 | 115.0244 | 50 | 10 | 0.1435 | 5.7512 | 7229.6289
건물평면 | 건물 | 평면 | NA | NA | 안산시 | 단원구 | 서울예술대학교 | 1017.08 | 24.14 | 6.6 | 0.1335 | 37.2005 | 43504.4629
주차장노외 | 주차장 | 노외 | NA | NA | 안산시 | 단원구 | 서울예술대학교 | 98.034 | 50 | 10 | 0.1335 | 4.9017 | 5732.3424
주차장노외 | 주차장 | 노외 | NA | NA | 안산시 | 단원구 | 서울예술대학교 | 130.9704 | 50 | 10 | 0.1335 | 6.5485 | 7658.2351
주차장노외 | 주차장 | 노외 | NA | NA | 안산시 | 단원구 | 서울예술대학교 | 72.0264 | 50 | 10 | 0.1335 | 3.6013 | 4211.6021
주차장노외 | 주차장 | 노외 | NA | NA | 안산시 | 단원구 | 서울예술대학교 | 268.6052 | 50 | 10 | 0.1335 | 13.4303 | 15706.1543
주차장노외 | 주차장 | 노외 | NA | NA | 안산시 | 단원구 | 서울예술대학교 | 186.0868 | 50 | 10 | 0.1335 | 9.3043 | 10881.0564
주차장노외 | 주차장 | 노외 | NA | NA | 안산시 | 단원구 | 서울예술대학교 | 80.6648 | 50 | 10 | 0.1335 | 4.0332 | 4716.7105
주차장노외 | 주차장 | 노외 | NA | NA | 안산시 | 단원구 | 서울예술대학교 | 171.3708 | 50 | 10 | 0.1335 | 8.5685 | 10020.5669
건물평면 | 건물 | 평면 | NA | NA | 안산시 | 단원구 | 서울예술대학교 | 1699.493 | 24.14 | 6.6 | 0.1335 | 62.1602 | 72693.921
건물평면 | 건물 | 평면 | NA | NA | 안산시 | 단원구 | 서울예술대학교 | 516.267 | 24.14 | 6.6 | 0.1335 | 18.8829 | 22082.7435
건물평면 | 건물 | 평면 | NA | NA | 안산시 | 단원구 | 서울예술대학교 | 418.1509 | 24.14 | 6.6 | 0.1335 | 15.2942 | 17885.9372
건물경사 | 건물 | 경사 | NA | NA | 안산시 | 단원구 | 서울예술대학교 | 746.8215 | 33 | 6.6 | 0.1335 | 37.3411 | 43668.8927
건물경사 | 건물 | 경사 | NA | NA | 안산시 | 단원구 | 서울예술대학교 | 730.8485 | 33 | 6.6 | 0.1335 | 36.5424 | 42734.9033
주차장노외 | 주차장 | 노외 | NA | NA | 안산시 | 단원구 | 서울예술대학교 | 51.3416 | 50 | 10 | 0.1335 | 2.5671 | 3002.0981
주차장노외 | 주차장 | 노외 | NA | NA | 안산시 | 단원구 | 서울예술대학교 | 41.9387 | 50 | 10 | 0.1335 | 2.0969 | 2452.2791
주차장노외 | 주차장 | 노외 | NA | NA | 안산시 | 단원구 | 서울예술대학교 | 42.4106 | 50 | 10 | 0.1335 | 2.1205 | 2479.8741
주차장노외 | 주차장 | 노외 | NA | NA | 안산시 | 단원구 | 서울예술대학교 | 25.6585 | 50 | 10 | 0.1335 | 1.2829 | 1500.3305
주차장노외 | 주차장 | 노외 | NA | NA | 안산시 | 단원구 | 서울예술대학교 | 49.5455 | 50 | 10 | 0.1335 | 2.4773 | 2897.072
주차장노외 | 주차장 | 노외 | NA | NA | 안산시 | 단원구 | 서울예술대학교 | 208.5491 | 50 | 10 | 0.1335 | 10.4275 | 12194.4909
주차장노외 | 주차장 | 노외 | NA | NA | 안산시 | 단원구 | 서울예술대학교 | 143.9949 | 50 | 10 | 0.1335 | 7.1997 | 8419.8131
주차장노외 | 주차장 | 노외 | NA | NA | 안산시 | 단원구 | 서울예술대학교 | 46.4791 | 50 | 10 | 0.1335 | 2.324 | 2717.7715
주차장노외 | 주차장 | 노외 | NA | NA | 안산시 | 단원구 | 서울예술대학교 | 58.2189 | 50 | 10 | 0.1335 | 2.9109 | 3404.2333
건물평면 | 건물 | 평면 | NA | NA | 안산시 | 단원구 | 서울예술대학교 | 1406.0825 | 24.14 | 6.6 | 0.1335 | 51.4285 | 60143.6137
주차장노외 | 주차장 | 노외 | NA | NA | 안산시 | 단원구 | 서울예술대학교 | 43.3846 | 50 | 10 | 0.1335 | 2.1692 | 2536.8276
주차장노외 | 주차장 | 노외 | NA | NA | 안산시 | 단원구 | 서울예술대학교 | 77.8146 | 50 | 10 | 0.1335 | 3.8907 | 4550.0516
건물평면 | 건물 | 평면 | NA | NA | 안산시 | 단원구 | 서울예술대학교 | 880.898 | 24.14 | 6.6 | 0.1335 | 32.2195 | 37679.4297
건물평면 | 건물 | 평면 | NA | NA | 안산시 | 단원구 | 서울예술대학교 | 1214.133 | 24.14 | 6.6 | 0.1335 | 44.4078 | 51933.1876
주차장노외 | 주차장 | 노외 | NA | NA | 안산시 | 단원구 | 서울예술대학교 | 111.2846 | 50 | 10 | 0.1335 | 5.5642 | 6507.1453
주차장노외 | 주차장 | 노외 | NA | NA | 안산시 | 단원구 | 서울예술대학교 | 95.216 | 50 | 10 | 0.1335 | 4.7608 | 5567.5624
주차장노외 | 주차장 | 노외 | NA | NA | 안산시 | 단원구 | 서울예술대학교 | 66.9554 | 50 | 10 | 0.1335 | 3.3478 | 3915.0859
건물평면 | 건물 | 평면 | NA | NA | 안산시 | 단원구 | 서울예술대학교 | 295.7567 | 24.14 | 6.6 | 0.1335 | 10.8175 | 12650.6653
주차장노외 | 주차장 | 노외 | NA | NA | 안산시 | 단원구 | 서울예술대학교 | 401.6013 | 50 | 10 | 0.1335 | 20.0801 | 23482.8308
주차장노외 | 주차장 | 노외 | NA | NA | 안산시 | 단원구 | 서울예술대학교 | 354.2288 | 50 | 10 | 0.1335 | 17.7114 | 20712.8209
주차장노외 | 주차장 | 노외 | NA | NA | 안산시 | 단원구 | 서울예술대학교 | 26.7119 | 50 | 10 | 0.1335 | 1.3356 | 1561.9278
건물복합 | 건물 | 복합 | NA | NA | 안산시 | 단원구 | 서울예술대학교 | 2730.8615 | 16.47 | 6.6 | 0.1335 | 68.1474 | 79695.6657
건물경사 | 건물 | 경사 | NA | NA | 안산시 | 단원구 | 서울예술대학교 | 1409.9532 | 33 | 6.6 | 0.1335 | 70.4977 | 82444.1912
주차장노외 | 주차장 | 노외 | NA | NA | 안산시 | 단원구 | 서울예술대학교 | 169.1914 | 50 | 10 | 0.1335 | 8.4596 | 9893.126
주차장노외 | 주차장 | 노외 | NA | NA | 안산시 | 단원구 | 서울예술대학교 | 146.1864 | 50 | 10 | 0.1335 | 7.3093 | 8547.9602
주차장노외 | 주차장 | 노외 | NA | NA | 안산시 | 단원구 | 서울예술대학교 | 34.0789 | 50 | 10 | 0.1335 | 1.7039 | 1992.6936
주차장노외 | 주차장 | 노외 | NA | NA | 안산시 | 단원구 | 서울예술대학교 | 285.4613 | 50 | 10 | 0.1335 | 14.2731 | 16691.7761
주차장노외 | 주차장 | 노외 | NA | NA | 안산시 | 단원구 | 서울예술대학교 | 176.5614 | 50 | 10 | 0.1335 | 8.8281 | 10324.0737
주차장노외 | 주차장 | 노외 | NA | NA | 안산시 | 단원구 | 서울예술대학교 | 94.9004 | 50 | 10 | 0.1335 | 4.745 | 5549.1094
주차장노외 | 주차장 | 노외 | NA | NA | 안산시 | 단원구 | 서울예술대학교 | 273.0435 | 50 | 10 | 0.1335 | 13.6522 | 15965.6723
주차장노외 | 주차장 | 노외 | NA | NA | 안산시 | 단원구 | 서울예술대학교 | 158.8812 | 50 | 10 | 0.1335 | 7.9441 | 9290.2606
주차장노외 | 주차장 | 노외 | NA | NA | 안산시 | 단원구 | 서울예술대학교 | 64.2529 | 50 | 10 | 0.1335 | 3.2126 | 3757.0583
주차장노외 | 주차장 | 노외 | NA | NA | 안산시 | 단원구 | 서울예술대학교 | 71.3412 | 50 | 10 | 0.1335 | 3.5671 | 4171.5347
주차장노외 | 주차장 | 노외 | NA | NA | 안산시 | 단원구 | 서울예술대학교 | 137.7635 | 50 | 10 | 0.1335 | 6.8882 | 8055.444
건물복합 | 건물 | 복합 | NA | NA | 안산시 | 상록구 | 한양대학교 | 721.0676 | 16.47 | 6.6 | 0.1335 | 17.9939 | 21043.1642
건물경사 | 건물 | 경사 | NA | NA | 안산시 | 상록구 | 한양대학교 | 682.7002 | 33 | 6.6 | 0.1335 | 34.135 | 39919.526
건물평면 | 건물 | 평면 | NA | NA | 안산시 | 상록구 | 한양대학교 | 1741.0125 | 24.14 | 6.6 | 0.1335 | 63.6789 | 74469.8709
건물평면 | 건물 | 평면 | NA | NA | 안산시 | 상록구 | 한양대학교 | 1522.9031 | 24.14 | 6.6 | 0.1335 | 55.7013 | 65140.484
건물평면 | 건물 | 평면 | NA | NA | 안산시 | 상록구 | 한양대학교 | 1452.8837 | 24.14 | 6.6 | 0.1335 | 53.1403 | 62145.4814
건물복합 | 건물 | 복합 | NA | NA | 안산시 | 상록구 | 한양대학교 | 2892.6128 | 16.47 | 6.6 | 0.1335 | 72.1838 | 84416.111
건물평면 | 건물 | 평면 | NA | NA | 안산시 | 상록구 | 한양대학교 | 905.3364 | 24.14 | 6.6 | 0.1335 | 33.1134 | 38724.7534
건물복합 | 건물 | 복합 | NA | NA | 안산시 | 상록구 | 한양대학교 | 4182.2652 | 16.47 | 6.6 | 0.1335 | 104.3665 | 122052.4788
건물평면 | 건물 | 평면 | NA | NA | 안산시 | 상록구 | 한양대학교 | 1564.5061 | 24.14 | 6.6 | 0.1335 | 57.223 | 66920.005
건물평면 | 건물 | 평면 | NA | NA | 안산시 | 상록구 | 한양대학교 | 1511.628 | 24.14 | 6.6 | 0.1335 | 55.2889 | 64658.2044
건물평면 | 건물 | 평면 | NA | NA | 안산시 | 상록구 | 한양대학교 | 5323.8793 | 24.14 | 6.6 | 0.1335 | 194.7249 | 227723.0047
건물평면 | 건물 | 평면 | NA | NA | 안산시 | 상록구 | 한양대학교 | 2715.9889 | 24.14 | 6.6 | 0.1335 | 99.3394 | 116173.3981
건물평면 | 건물 | 평면 | NA | NA | 안산시 | 상록구 | 한양대학교 | 2785.5723 | 24.14 | 6.6 | 0.1335 | 101.8844 | 119149.7517
건물평면 | 건물 | 평면 | NA | NA | 안산시 | 상록구 | 한양대학교 | 1168.4303 | 24.14 | 6.6 | 0.1335 | 42.7362 | 49978.3043
건물평면 | 건물 | 평면 | NA | NA | 안산시 | 상록구 | 한양대학교 | 1800.9995 | 24.14 | 6.6 | 0.1335 | 65.8729 | 77035.7442
건물평면 | 건물 | 평면 | NA | NA | 안산시 | 상록구 | 한양대학교 | 1885.6026 | 24.14 | 6.6 | 0.1335 | 68.9673 | 80654.5507
건물평면 | 건물 | 평면 | NA | NA | 안산시 | 상록구 | 한양대학교 | 1749.022 | 24.14 | 6.6 | 0.1335 | 63.9718 | 74812.4652
건물복합 | 건물 | 복합 | NA | NA | 안산시 | 상록구 | 한양대학교 | 2711.8783 | 16.47 | 6.6 | 0.1335 | 67.6737 | 79141.6737
건물평면 | 건물 | 평면 | NA | NA | 안산시 | 상록구 | 한양대학교 | 446.2977 | 24.14 | 6.6 | 0.1335 | 16.3237 | 19089.8879
건물복합 | 건물 | 복합 | NA | NA | 안산시 | 상록구 | 한양대학교 | 4341.9579 | 16.47 | 6.6 | 0.1335 | 108.3516 | 126712.8443
건물평면 | 건물 | 평면 | NA | NA | 안산시 | 상록구 | 한양대학교 | 1597.2019 | 24.14 | 6.6 | 0.1335 | 58.4189 | 68318.5295
건물복합 | 건물 | 복합 | NA | NA | 안산시 | 상록구 | 한양대학교 | 1650.8511 | 16.47 | 6.6 | 0.1335 | 41.1962 | 48177.3522
건물평면 | 건물 | 평면 | NA | 태양광 설치 | 안산시 | 상록구 | 한양대학교 | 1826.4977 | 24.14 | 6.6 | 0.1335 | 66.8055 | 78126.4053
건물평면 | 건물 | 평면 | NA | NA | 안산시 | 상록구 | 한양대학교 | 1815.2871 | 24.14 | 6.6 | 0.1335 | 66.3955 | 77646.8821
건물평면 | 건물 | 평면 | NA | NA | 안산시 | 상록구 | 한양대학교 | 2448.0848 | 24.14 | 6.6 | 0.1335 | 89.5406 | 104714.0969
건물평면 | 건물 | 평면 | NA | NA | 안산시 | 상록구 | 한양대학교 | 2302.8772 | 24.14 | 6.6 | 0.1335 | 84.2295 | 98503.0062
건물평면 | 건물 | 평면 | NA | NA | 안산시 | 상록구 | 한양대학교 | 751.1465 | 24.14 | 6.6 | 0.1335 | 27.4738 | 32129.4546
건물평면 | 건물 | 평면 | NA | NA | 안산시 | 상록구 | 한양대학교 | 2537.6595 | 24.14 | 6.6 | 0.1335 | 92.8168 | 108545.5581
건물경사 | 건물 | 경사 | NA | NA | 안산시 | 상록구 | 한양대학교 | 601.6465 | 33 | 6.6 | 0.1335 | 30.0823 | 35180.073
건물평면 | 건물 | 평면 | NA | NA | 안산시 | 상록구 | 한양대학교 | 737.6387 | 24.14 | 6.6 | 0.1335 | 26.9797 | 31551.6749
건물평면 | 건물 | 평면 | NA | NA | 안산시 | 상록구 | 한양대학교 | 1167.8935 | 24.14 | 6.6 | 0.1335 | 42.7166 | 49955.3447
건물평면 | 건물 | 평면 | NA | NA | 안산시 | 상록구 | 한양대학교 | 1451.6525 | 24.14 | 6.6 | 0.1335 | 53.0953 | 62092.8178
건물평면 | 건물 | 평면 | NA | NA | 안산시 | 상록구 | 한양대학교 | 56.2458 | 24.14 | 6.6 | 0.1335 | 2.0572 | 2405.8519
건물평면 | 건물 | 평면 | NA | NA | 안산시 | 상록구 | 한양대학교 | 1005.7289 | 24.14 | 6.6 | 0.1335 | 36.7853 | 43018.9333
건물경사 | 건물 | 경사 | NA | NA | 안산시 | 상록구 | 한양대학교 | 696.0516 | 33 | 6.6 | 0.1335 | 34.8026 | 40700.223
건물평면 | 건물 | 평면 | NA | NA | 안산시 | 상록구 | 한양대학교 | 343.9282 | 24.14 | 6.6 | 0.1335 | 12.5794 | 14711.1465
건물평면 | 건물 | 평면 | NA | NA | 안산시 | 상록구 | 한양대학교 | 468.5482 | 24.14 | 6.6 | 0.1335 | 17.1375 | 20041.6261
건물평면 | 건물 | 평면 | NA | NA | 안산시 | 상록구 | 한양대학교 | 888.1188 | 24.14 | 6.6 | 0.1335 | 32.4836 | 37988.2934
건물경사 | 건물 | 경사 | NA | NA | 안산시 | 상록구 | 한양대학교 | 786.9304 | 33 | 6.6 | 0.1335 | 39.3465 | 46014.1796
건물평면 | 건물 | 평면 | NA | NA | 안산시 | 상록구 | 한양대학교 | 434.5524 | 24.14 | 6.6 | 0.1335 | 15.8941 | 18587.4958
건물경사 | 건물 | 경사 | NA | NA | 안산시 | 상록구 | 한양대학교 | 916.9362 | 33 | 6.6 | 0.1335 | 45.8468 | 53616.0099
건물평면 | 건물 | 평면 | NA | NA | 안산시 | 상록구 | 한양대학교 | 1639.6106 | 24.14 | 6.6 | 0.1335 | 59.97 | 70132.5142
기타시설물관중석 | 기타시설물 | 관중석 | NA | NA | 안산시 | 상록구 | 한양대학교 | 5069.295 | 50 | 10 | 0.1335 | 253.4647 | 296416.8859
주차장노외 | 주차장 | 노외 | NA | NA | 안산시 | 상록구 | 한양대학교 | 386.3063 | 50 | 10 | 0.1335 | 19.3153 | 22588.4907
주차장노외 | 주차장 | 노외 | NA | NA | 안산시 | 상록구 | 한양대학교 | 378.6779 | 50 | 10 | 0.1335 | 18.9339 | 22142.4305
주차장노외 | 주차장 | 노외 | NA | NA | 안산시 | 상록구 | 한양대학교 | 343.5106 | 50 | 10 | 0.1335 | 17.1755 | 20086.0928
주차장노외 | 주차장 | 노외 | NA | NA | 안산시 | 상록구 | 한양대학교 | 237.3984 | 50 | 10 | 0.1335 | 11.8699 | 13881.3948
주차장노외 | 주차장 | 노외 | NA | NA | 안산시 | 상록구 | 한양대학교 | 343.8602 | 50 | 10 | 0.1335 | 17.193 | 20106.5372
주차장노외 | 주차장 | 노외 | NA | NA | 안산시 | 상록구 | 한양대학교 | 355.4428 | 50 | 10 | 0.1335 | 17.7721 | 20783.8053
주차장노외 | 주차장 | 노외 | NA | NA | 안산시 | 상록구 | 한양대학교 | 399.2652 | 50 | 10 | 0.1335 | 19.9633 | 23346.2356
주차장노외 | 주차장 | 노외 | NA | NA | 안산시 | 상록구 | 한양대학교 | 401.0261 | 50 | 10 | 0.1335 | 20.0513 | 23449.2011
주차장노외 | 주차장 | 노외 | NA | NA | 안산시 | 상록구 | 한양대학교 | 464.2504 | 50 | 10 | 0.1335 | 23.2125 | 27146.1113
주차장노외 | 주차장 | 노외 | NA | NA | 안산시 | 상록구 | 한양대학교 | 396.0581 | 50 | 10 | 0.1335 | 19.8029 | 23158.7044
주차장노외 | 주차장 | 노외 | NA | NA | 안산시 | 상록구 | 한양대학교 | 389.9299 | 50 | 10 | 0.1335 | 19.4965 | 22800.3693
주차장노외 | 주차장 | 노외 | NA | NA | 안산시 | 상록구 | 한양대학교 | 345.958 | 50 | 10 | 0.1335 | 17.2979 | 20229.2038
주차장노외 | 주차장 | 노외 | NA | NA | 안산시 | 상록구 | 한양대학교 | 332.4302 | 50 | 10 | 0.1335 | 16.6215 | 19438.1903
주차장노외 | 주차장 | 노외 | NA | NA | 안산시 | 상록구 | 한양대학교 | 358.3734 | 50 | 10 | 0.1335 | 17.9187 | 20955.1668
주차장노외 | 주차장 | 노외 | NA | NA | 안산시 | 상록구 | 한양대학교 | 71.9366 | 50 | 10 | 0.1335 | 3.5968 | 4206.3481
주차장노외 | 주차장 | 노외 | NA | NA | 안산시 | 상록구 | 한양대학교 | 552.5248 | 50 | 10 | 0.1335 | 27.6262 | 32307.7824
주차장노외 | 주차장 | 노외 | NA | NA | 안산시 | 상록구 | 한양대학교 | 317.7099 | 50 | 10 | 0.1335 | 15.8855 | 18577.4517
주차장노외 | 주차장 | 노외 | NA | NA | 안산시 | 상록구 | 한양대학교 | 571.2734 | 50 | 10 | 0.1335 | 28.5637 | 33404.0688
주차장노외 | 주차장 | 노외 | NA | NA | 안산시 | 상록구 | 한양대학교 | 323.7449 | 50 | 10 | 0.1335 | 16.1872 | 18930.3381
주차장노외 | 주차장 | 노외 | NA | NA | 안산시 | 상록구 | 한양대학교 | 207.5096 | 50 | 10 | 0.1335 | 10.3755 | 12133.7093
주차장노외 | 주차장 | 노외 | NA | NA | 안산시 | 상록구 | 한양대학교 | 431.4458 | 50 | 10 | 0.1335 | 21.5723 | 25227.9324
주차장노외 | 주차장 | 노외 | NA | NA | 안산시 | 상록구 | 한양대학교 | 455.283 | 50 | 10 | 0.1335 | 22.7641 | 26621.7608
주차장노외 | 주차장 | 노외 | NA | NA | 안산시 | 상록구 | 한양대학교 | 447.0594 | 50 | 10 | 0.1335 | 22.353 | 26140.902
주차장노외 | 주차장 | 노외 | NA | NA | 안산시 | 상록구 | 한양대학교 | 259.4938 | 50 | 10 | 0.1335 | 12.9747 | 15173.3806
주차장노외 | 주차장 | 노외 | NA | NA | 안산시 | 상록구 | 한양대학교 | 272.56 | 50 | 10 | 0.1335 | 13.628 | 15937.3983
주차장노외 | 주차장 | 노외 | NA | NA | 안산시 | 상록구 | 한양대학교 | 309.1236 | 50 | 10 | 0.1335 | 15.4562 | 18075.3841
주차장노외 | 주차장 | 노외 | NA | NA | 안산시 | 상록구 | 한양대학교 | 198.617 | 50 | 10 | 0.1335 | 9.9308 | 11613.7318
주차장노외 | 주차장 | 노외 | NA | NA | 안산시 | 상록구 | 한양대학교 | 108.7698 | 50 | 10 | 0.1335 | 5.4385 | 6360.0942
주차장노외 | 주차장 | 노외 | NA | NA | 안산시 | 상록구 | 한양대학교 | 145.6588 | 50 | 10 | 0.1335 | 7.2829 | 8517.1074
주차장노외 | 주차장 | 노외 | NA | NA | 안산시 | 상록구 | 한양대학교 | 662.7814 | 50 | 10 | 0.1335 | 33.1391 | 38754.8194
주차장노외 | 주차장 | 노외 | NA | NA | 안산시 | 상록구 | 한양대학교 | 101.7631 | 50 | 10 | 0.1335 | 5.0882 | 5950.3962
주차장노외 | 주차장 | 노외 | NA | NA | 안산시 | 상록구 | 한양대학교 | 472.4864 | 50 | 10 | 0.1335 | 23.6243 | 27627.6952
주차장노외 | 주차장 | 노외 | NA | NA | 안산시 | 상록구 | 한양대학교 | 310.5 | 50 | 10 | 0.1335 | 15.525 | 18155.8646
주차장노외 | 주차장 | 노외 | NA | NA | 안산시 | 상록구 | 한양대학교 | 58.7184 | 50 | 10 | 0.1335 | 2.9359 | 3433.4407
주차장노외 | 주차장 | 노외 | NA | NA | 안산시 | 상록구 | 한양대학교 | 64.9611 | 50 | 10 | 0.1335 | 3.2481 | 3798.4683
주차장노외 | 주차장 | 노외 | 태양광 | NA | 안산시 | 상록구 | 한양대학교 | 318.8437 | 50 | 10 | 0.1335 | 15.9422 | 18643.7456
주차장노외 | 주차장 | 노외 | 태양광 | NA | 안산시 | 상록구 | 한양대학교 | 313.121 | 50 | 10 | 0.1335 | 15.656 | 18309.1241
주차장노외 | 주차장 | 노외 | 태양광 | NA | 안산시 | 상록구 | 한양대학교 | 250.6208 | 50 | 10 | 0.1335 | 12.531 | 14654.5476
주차장노외 | 주차장 | 노외 | 태양광 | NA | 안산시 | 상록구 | 한양대학교 | 236.6463 | 50 | 10 | 0.1335 | 11.8323 | 13837.42
건물평면 | 건물 | 평면 | NA | NA | 안산시 | 상록구 | 한양대학교 | 1341.8943 | 24.14 | 6.6 | 0.1335 | 49.0808 | 57398.0327
건물평면 | 건물 | 평면 | NA | NA | 안산시 | 상록구 | 한양대학교 | 966.6688 | 24.14 | 6.6 | 0.1335 | 35.3566 | 41348.1823
주차장노외 | 주차장 | 노외 | NA | NA | 안산시 | 상록구 | 한양대학교 | 254.6491 | 50 | 10 | 0.1335 | 12.7325 | 14890.0986
주차장노외 | 주차장 | 노외 | NA | NA | 안산시 | 상록구 | 한양대학교 | 215.9877 | 50 | 10 | 0.1335 | 10.7994 | 12629.4475
주차장노외 | 주차장 | 노외 | NA | NA | 안산시 | 상록구 | 한양대학교 | 65.7625 | 50 | 10 | 0.1335 | 3.2881 | 3845.3318
주차장노외 | 주차장 | 노외 | NA | NA | 안산시 | 상록구 | 한양대학교 | 256.0044 | 50 | 10 | 0.1335 | 12.8002 | 14969.3451
주차장노외 | 주차장 | 노외 | NA | NA | 안산시 | 상록구 | 한양대학교 | 275.4997 | 50 | 10 | 0.1335 | 13.775 | 16109.2952
주차장노외 | 주차장 | 노외 | NA | NA | 안산시 | 상록구 | 한양대학교 | 264.9782 | 50 | 10 | 0.1335 | 13.2489 | 15494.0722
주차장노외 | 주차장 | 노외 | NA | NA | 안산시 | 상록구 | 한양대학교 | 958.3406 | 50 | 10 | 0.1335 | 47.917 | 56037.0484
주차장노외 | 주차장 | 노외 | NA | NA | 안산시 | 상록구 | 한양대학교 | 321.489 | 50 | 10 | 0.1335 | 16.0745 | 18798.4276
주차장노외 | 주차장 | 노외 | NA | NA | 안산시 | 상록구 | 한양대학교 | 153.3589 | 50 | 10 | 0.1335 | 7.6679 | 8967.3576
주차장노외 | 주차장 | 노외 | NA | NA | 안산시 | 상록구 | 한양대학교 | 213.0378 | 50 | 10 | 0.1335 | 10.6519 | 12456.9591
주차장노외 | 주차장 | 노외 | NA | NA | 안산시 | 상록구 | 한양대학교 | 225.7606 | 50 | 10 | 0.1335 | 11.288 | 13200.8988
주차장노외 | 주차장 | 노외 | NA | NA | 안산시 | 상록구 | 한양대학교 | 146.9719 | 50 | 10 | 0.1335 | 7.3486 | 8593.8853
주차장노외 | 주차장 | 노외 | NA | NA | 안산시 | 상록구 | 한양대학교 | 148.998 | 50 | 10 | 0.1335 | 7.4499 | 8712.3571
주차장노외 | 주차장 | 노외 | NA | NA | 안산시 | 상록구 | 한양대학교 | 215.9895 | 50 | 10 | 0.1335 | 10.7995 | 12629.5565
주차장노외 | 주차장 | 노외 | NA | NA | 안산시 | 상록구 | 한양대학교 | 170.3003 | 50 | 10 | 0.1335 | 8.515 | 9957.9667
주차장노외 | 주차장 | 노외 | NA | NA | 안산시 | 상록구 | 한양대학교 | 102.0933 | 50 | 10 | 0.1335 | 5.1047 | 5969.7033
주차장노외 | 주차장 | 노외 | NA | NA | 안산시 | 상록구 | 한양대학교 | 29.8407 | 50 | 10 | 0.1335 | 1.492 | 1744.8731
주차장노외 | 주차장 | 노외 | NA | NA | 안산시 | 상록구 | 한양대학교 | 46.0321 | 50 | 10 | 0.1335 | 2.3016 | 2691.634
주차장노외 | 주차장 | 노외 | NA | NA | 안산시 | 상록구 | 한양대학교 | 179.3754 | 50 | 10 | 0.1335 | 8.9688 | 10488.6202
주차장노외 | 주차장 | 노외 | NA | NA | 안산시 | 상록구 | 한양대학교 | 90.3231 | 50 | 10 | 0.1335 | 4.5162 | 5281.4634
주차장노외 | 주차장 | 노외 | NA | NA | 안산시 | 상록구 | 한양대학교 | 116.1626 | 50 | 10 | 0.1335 | 5.8081 | 6792.3778
주차장노외 | 주차장 | 노외 | NA | NA | 안산시 | 상록구 | 한양대학교 | 38.0131 | 50 | 10 | 0.1335 | 1.9007 | 2222.7384
주차장노외 | 주차장 | 노외 | NA | NA | 안산시 | 상록구 | 한양대학교 | 329.2601 | 50 | 10 | 0.1335 | 16.463 | 19252.8257
주차장노외 | 주차장 | 노외 | NA | NA | 안산시 | 상록구 | 한양대학교 | 350.9994 | 50 | 10 | 0.1335 | 17.55 | 20523.9902
주차장노외 | 주차장 | 노외 | NA | NA | 안산시 | 상록구 | 한양대학교 | 67.2864 | 50 | 10 | 0.1335 | 3.3643 | 3934.4378
주차장노외 | 주차장 | 노외 | NA | NA | 안산시 | 상록구 | 한양대학교 | 105.9016 | 50 | 10 | 0.1335 | 5.2951 | 6192.3843
주차장노외 | 주차장 | 노외 | NA | NA | 안산시 | 상록구 | 한양대학교 | 122.5243 | 50 | 10 | 0.1335 | 6.1262 | 7164.3608
주차장노외 | 주차장 | 노외 | NA | NA | 안산시 | 상록구 | 한양대학교 | 217.2076 | 50 | 10 | 0.1335 | 10.8604 | 12700.7812
건물평면 | 건물 | 평면 | NA | NA | 안산시 | 상록구 | 한양대학교 | 654.3801 | 24.14 | 6.6 | 0.1335 | 23.9344 | 27990.3787
건물평면 | 건물 | 평면 | NA | NA | 안산시 | 상록구 | 한양대학교 | 653.1278 | 24.14 | 6.6 | 0.1335 | 23.8886 | 27936.8124
건물평면 | 건물 | 평면 | NA | 태양광 설치 | 안산시 | 상록구 | 한양대학교 | 1938.5184 | 24.14 | 6.6 | 0.1335 | 70.9028 | 82917.9627
건물경사 | 건물 | 경사 | NA | NA | 안산시 | 상록구 | 한양대학교 | 135.4618 | 33 | 6.6 | 0.1335 | 6.7731 | 7920.8595
건물경사 | 건물 | 경사 | NA | NA | 안산시 | 상록구 | 한양대학교 | 436.0697 | 33 | 6.6 | 0.1335 | 21.8035 | 25498.3009
건물경사 | 건물 | 경사 | NA | NA | 안산시 | 상록구 | 한양대학교 | 185.4044 | 33 | 6.6 | 0.1335 | 9.2702 | 10841.1505
건물경사 | 건물 | 경사 | NA | NA | 안산시 | 상록구 | 한양대학교 | 228.8478 | 33 | 6.6 | 0.1335 | 11.4424 | 13381.4194
건물경사 | 건물 | 경사 | NA | NA | 안산시 | 상록구 | 한양대학교 | 105.4502 | 33 | 6.6 | 0.1335 | 5.2725 | 6165.9878
건물경사 | 건물 | 경사 | NA | NA | 안산시 | 상록구 | 한양대학교 | 105.4986 | 33 | 6.6 | 0.1335 | 5.2749 | 6168.8198
건물복합 | 건물 | 복합 | NA | NA | 안산시 | 상록구 | 한양대학교 | 1920.1396 | 16.47 | 6.6 | 0.1335 | 47.9162 | 56036.0921
건물평면 | 건물 | 평면 | NA | NA | 안산시 | 상록구 | 한양대학교 | 479.7161 | 24.14 | 6.6 | 0.1335 | 17.546 | 20519.3197
건물복합 | 건물 | 복합 | NA | NA | 안산시 | 상록구 | 한양대학교 | 2924.3653 | 16.47 | 6.6 | 0.1335 | 72.9762 | 85342.7545
건물평면 | 건물 | 평면 | NA | NA | 안산시 | 상록구 | 한양대학교 | 144.0339 | 24.14 | 6.6 | 0.1335 | 5.2682 | 6160.8912
건물평면 | 건물 | 평면 | NA | NA | 안산시 | 상록구 | 한양대학교 | 1304.7671 | 24.14 | 6.6 | 0.1335 | 47.7228 | 55809.9598
건물평면 | 건물 | 평면 | NA | NA | 안산시 | 상록구 | 한양대학교 | 254.3324 | 24.14 | 6.6 | 0.1335 | 9.3024 | 10878.7845
건물경사 | 건물 | 경사 | NA | NA | 안산시 | 상록구 | 한양대학교 | 691.0443 | 33 | 6.6 | 0.1335 | 34.5522 | 40407.4339
건물평면 | 건물 | 평면 | NA | NA | 안산시 | 상록구 | 한양대학교 | 946.1733 | 24.14 | 6.6 | 0.1335 | 34.607 | 40471.5081
건물평면 | 건물 | 평면 | NA | NA | 안산시 | 상록구 | 한양대학교 | 2236.8222 | 24.14 | 6.6 | 0.1335 | 81.8135 | 95677.5774
건물평면 | 건물 | 평면 | NA | NA | 안산시 | 상록구 | 한양대학교 | 870.3346 | 24.14 | 6.6 | 0.1335 | 31.8331 | 37227.5931
건물평면 | 건물 | 평면 | NA | NA | 안산시 | 상록구 | 한양대학교 | 544.6623 | 24.14 | 6.6 | 0.1335 | 19.9214 | 23297.3208
주차장노외 | 주차장 | 노외 | NA | NA | 안산시 | 상록구 | 한양대학교 | 417.1097 | 50 | 10 | 0.1335 | 20.8555 | 24389.6557
주차장노외 | 주차장 | 노외 | NA | NA | 안산시 | 상록구 | 한양대학교 | 196.7882 | 50 | 10 | 0.1335 | 9.8394 | 11506.7962
주차장노외 | 주차장 | 노외 | NA | NA | 안산시 | 상록구 | 한양대학교 | 441.1458 | 50 | 10 | 0.1335 | 22.0573 | 25795.1174
주차장노외 | 주차장 | 노외 | NA | NA | 안산시 | 상록구 | 한양대학교 | 188.8407 | 50 | 10 | 0.1335 | 9.442 | 11042.0795
주차장노외 | 주차장 | 노외 | NA | NA | 안산시 | 상록구 | 한양대학교 | 92.9303 | 50 | 10 | 0.1335 | 4.6465 | 5433.9125
주차장노외 | 주차장 | 노외 | NA | NA | 안산시 | 상록구 | 한양대학교 | 58.7324 | 50 | 10 | 0.1335 | 2.9366 | 3434.2568
주차장노외 | 주차장 | 노외 | NA | NA | 안산시 | 상록구 | 한양대학교 | 86.2587 | 50 | 10 | 0.1335 | 4.3129 | 5043.8031
주차장노외 | 주차장 | 노외 | NA | NA | 안산시 | 상록구 | 한양대학교 | 103.844 | 50 | 10 | 0.1335 | 5.1922 | 6072.0692
주차장노외 | 주차장 | 노외 | NA | NA | 안산시 | 상록구 | 한양대학교 | 112.0049 | 50 | 10 | 0.1335 | 5.6002 | 6549.2627
주차장노외 | 주차장 | 노외 | NA | NA | 안산시 | 상록구 | 한양대학교 | 340.7837 | 50 | 10 | 0.1335 | 17.0392 | 19926.6472
주차장노외 | 주차장 | 노외 | NA | NA | 안산시 | 상록구 | 한양대학교 | 351.2118 | 50 | 10 | 0.1335 | 17.5606 | 20536.4089
주차장노외 | 주차장 | 노외 | NA | NA | 안산시 | 상록구 | 한양대학교 | 333.4213 | 50 | 10 | 0.1335 | 16.6711 | 19496.146
주차장노외 | 주차장 | 노외 | NA | NA | 안산시 | 상록구 | 한양대학교 | 197.0606 | 50 | 10 | 0.1335 | 9.853 | 11522.7253
주차장노외 | 주차장 | 노외 | NA | NA | 안산시 | 상록구 | 한양대학교 | 138.2796 | 50 | 10 | 0.1335 | 6.914 | 8085.6203
주차장노외 | 주차장 | 노외 | NA | NA | 안산시 | 상록구 | 한양대학교 | 165.7203 | 50 | 10 | 0.1335 | 8.286 | 9690.1608
주차장노외 | 주차장 | 노외 | NA | NA | 안산시 | 상록구 | 한양대학교 | 311.5024 | 50 | 10 | 0.1335 | 15.5751 | 18214.4815
주차장노외 | 주차장 | 노외 | NA | NA | 안산시 | 상록구 | 한양대학교 | 153.9593 | 50 | 10 | 0.1335 | 7.698 | 9002.4636
주차장노외 | 주차장 | 노외 | NA | NA | 안산시 | 상록구 | 한양대학교 | 113.1813 | 50 | 10 | 0.1335 | 5.6591 | 6618.0497
주차장노외 | 주차장 | 노외 | NA | NA | 안산시 | 상록구 | 한양대학교 | 119.0883 | 50 | 10 | 0.1335 | 5.9544 | 6963.4518
주차장노외 | 주차장 | 노외 | NA | NA | 안산시 | 상록구 | 한양대학교 | 196.6562 | 50 | 10 | 0.1335 | 9.8328 | 11499.0771
주차장노외 | 주차장 | 노외 | NA | NA | 안산시 | 상록구 | 한양대학교 | 143.056 | 50 | 10 | 0.1335 | 7.1528 | 8364.911
주차장노외 | 주차장 | 노외 | NA | NA | 안산시 | 상록구 | 한양대학교 | 234.982 | 50 | 10 | 0.1335 | 11.7491 | 13740.1016
주차장노외 | 주차장 | 노외 | NA | NA | 안산시 | 상록구 | 한양대학교 | 182.8867 | 50 | 10 | 0.1335 | 9.1443 | 10693.9313
주차장노외 | 주차장 | 노외 | NA | NA | 안산시 | 상록구 | 한양대학교 | 58.1292 | 50 | 10 | 0.1335 | 2.9065 | 3398.9901
건물평면 | 건물 | 평면 | NA | NA | 안산시 | 상록구 | 한양대학교 | 659.008 | 24.14 | 6.6 | 0.1335 | 24.1037 | 28188.3316
주차장노외 | 주차장 | 노외 | NA | NA | 안산시 | 상록구 | 한양대학교 | 205.9578 | 50 | 10 | 0.1335 | 10.2979 | 12042.9711
주차장노외 | 주차장 | 노외 | NA | NA | 안산시 | 상록구 | 한양대학교 | 949.5169 | 50 | 10 | 0.1335 | 47.4758 | 55521.1044
주차장노외 | 주차장 | 노외 | NA | NA | 안산시 | 상록구 | 한양대학교 | 970.013 | 50 | 10 | 0.1335 | 48.5007 | 56719.5714
주차장노외 | 주차장 | 노외 | NA | NA | 안산시 | 상록구 | 한양대학교 | 181.1604 | 50 | 10 | 0.1335 | 9.058 | 10592.9923
주차장노외 | 주차장 | 노외 | NA | NA | 안산시 | 상록구 | 한양대학교 | 174.2896 | 50 | 10 | 0.1335 | 8.7145 | 10191.2365
주차장노외 | 주차장 | 노외 | NA | NA | 안산시 | 상록구 | 한양대학교 | 169.0618 | 50 | 10 | 0.1335 | 8.4531 | 9885.5527
주차장노외 | 주차장 | 노외 | NA | NA | 안산시 | 상록구 | 한양대학교 | 97.1306 | 50 | 10 | 0.1335 | 4.8565 | 5679.5176
주차장노외 | 주차장 | 노외 | NA | NA | 안산시 | 상록구 | 한양대학교 | 178.148 | 50 | 10 | 0.1335 | 8.9074 | 10416.8491
주차장노외 | 주차장 | 노외 | NA | NA | 안산시 | 상록구 | 한양대학교 | 379.7053 | 50 | 10 | 0.1335 | 18.9853 | 22202.5081
주차장노외 | 주차장 | 노외 | NA | NA | 안산시 | 상록구 | 한양대학교 | 369.3672 | 50 | 10 | 0.1335 | 18.4684 | 21598.0076
주차장노외 | 주차장 | 노외 | NA | NA | 안산시 | 상록구 | 한양대학교 | 279.405 | 50 | 10 | 0.1335 | 13.9702 | 16337.6468
주차장노외 | 주차장 | 노외 | NA | NA | 안산시 | 상록구 | 한양대학교 | 215.7093 | 50 | 10 | 0.1335 | 10.7855 | 12613.1727
주차장노외 | 주차장 | 노외 | NA | NA | 안산시 | 상록구 | 한양대학교 | 797.3627 | 50 | 10 | 0.1335 | 39.8681 | 46624.1889
주차장노외 | 주차장 | 노외 | NA | NA | 안산시 | 상록구 | 한양대학교 | 148.8484 | 50 | 10 | 0.1335 | 7.4424 | 8703.6117
주차장노외 | 주차장 | 노외 | NA | NA | 안산시 | 상록구 | 한양대학교 | 512.1423 | 50 | 10 | 0.1335 | 25.6071 | 29946.4986
주차장노외 | 주차장 | 노외 | NA | NA | 안산시 | 상록구 | 한양대학교 | 675.4658 | 50 | 10 | 0.1335 | 33.7733 | 39496.5118
주차장노외 | 주차장 | 노외 | NA | NA | 안산시 | 상록구 | 한양대학교 | 167.6382 | 50 | 10 | 0.1335 | 8.3819 | 9802.3059
주차장노외 | 주차장 | 노외 | NA | NA | 안산시 | 상록구 | 한양대학교 | 261.5675 | 50 | 10 | 0.1335 | 13.0784 | 15294.6377
주차장노외 | 주차장 | 노외 | NA | NA | 안산시 | 상록구 | 한양대학교 | 249.0883 | 50 | 10 | 0.1335 | 12.4544 | 14564.942
주차장노외 | 주차장 | 노외 | NA | NA | 안산시 | 상록구 | 한양대학교 | 321.4804 | 50 | 10 | 0.1335 | 16.074 | 18797.9261
주차장노외 | 주차장 | 노외 | NA | NA | 안산시 | 상록구 | 한양대학교 | 408.0965 | 50 | 10 | 0.1335 | 20.4048 | 23862.6289
주차장노외 | 주차장 | 노외 | NA | NA | 안산시 | 상록구 | 한양대학교 | 653.4105 | 50 | 10 | 0.1335 | 32.6705 | 38206.8696
주차장노외 | 주차장 | 노외 | NA | NA | 안산시 | 상록구 | 한양대학교 | 543.7891 | 50 | 10 | 0.1335 | 27.1895 | 31796.9779
주차장노외 | 주차장 | 노외 | NA | NA | 안산시 | 상록구 | 한양대학교 | 444.7726 | 50 | 10 | 0.1335 | 22.2386 | 26007.1875
주차장노외 | 주차장 | 노외 | NA | NA | 안산시 | 상록구 | 한양대학교 | 352.2176 | 50 | 10 | 0.1335 | 17.6109 | 20595.2182
주차장노외 | 주차장 | 노외 | NA | NA | 안산시 | 상록구 | 한양대학교 | 254.4644 | 50 | 10 | 0.1335 | 12.7232 | 14879.2986
주차장노외 | 주차장 | 노외 | NA | NA | 안산시 | 상록구 | 한양대학교 | 147.9945 | 50 | 10 | 0.1335 | 7.3997 | 8653.6839
주차장노외 | 주차장 | 노외 | NA | NA | 안산시 | 상록구 | 한양대학교 | 56.9811 | 50 | 10 | 0.1335 | 2.8491 | 3331.8529
주차장노외 | 주차장 | 노외 | NA | NA | 안산시 | 상록구 | 한양대학교 | 87.968 | 50 | 10 | 0.1335 | 4.3984 | 5143.7543
주차장노외 | 주차장 | 노외 | NA | NA | 안산시 | 상록구 | 한양대학교 | 331.6702 | 50 | 10 | 0.1335 | 16.5835 | 19393.751
주차장노외 | 주차장 | 노외 | NA | NA | 안산시 | 상록구 | 한양대학교 | 398.4656 | 50 | 10 | 0.1335 | 19.9233 | 23299.4798
주차장노외 | 주차장 | 노외 | NA | NA | 안산시 | 상록구 | 한양대학교 | 131.5089 | 50 | 10 | 0.1335 | 6.5754 | 7689.7203
주차장노외 | 주차장 | 노외 | NA | NA | 안산시 | 상록구 | 한양대학교 | 66.7719 | 50 | 10 | 0.1335 | 3.3386 | 3904.3524
주차장노외 | 주차장 | 노외 | NA | NA | 안산시 | 상록구 | 한양대학교 | 180.1591 | 50 | 10 | 0.1335 | 9.008 | 10534.4432
주차장노외 | 주차장 | 노외 | NA | NA | 안산시 | 상록구 | 한양대학교 | 110.5868 | 50 | 10 | 0.1335 | 5.5293 | 6466.3446
주차장노외 | 주차장 | 노외 | NA | NA | 안산시 | 상록구 | 한양대학교 | 248.1085 | 50 | 10 | 0.1335 | 12.4054 | 14507.6471
주차장노외 | 주차장 | 노외 | NA | NA | 안산시 | 상록구 | 한양대학교 | 314.3153 | 50 | 10 | 0.1335 | 15.7158 | 18378.9573
주차장노외 | 주차장 | 노외 | NA | NA | 안산시 | 상록구 | 한양대학교 | 302.8772 | 50 | 10 | 0.1335 | 15.1439 | 17710.1373
주차장노외 | 주차장 | 노외 | NA | NA | 안산시 | 상록구 | 한양대학교 | 343.8444 | 50 | 10 | 0.1335 | 17.1922 | 20105.6163
주차장노외 | 주차장 | 노외 | NA | NA | 안산시 | 상록구 | 한양대학교 | 334.1378 | 50 | 10 | 0.1335 | 16.7069 | 19538.0391
주차장노외 | 주차장 | 노외 | NA | NA | 안산시 | 상록구 | 한양대학교 | 242.9142 | 50 | 10 | 0.1335 | 12.1457 | 14203.9192
건물평면 | 건물 | 평면 | NA | NA | 안산시 | 상록구 | 한양대학교 | 549.2848 | 24.14 | 6.6 | 0.1335 | 20.0905 | 23495.0444
건물복합 | 건물 | 복합 | NA | NA | 안산시 | 상록구 | 한양대학교 | 251.8511 | 16.47 | 6.6 | 0.1335 | 6.2848 | 7349.8573
건물경사 | 건물 | 경사 | NA | NA | 안산시 | 상록구 | 한양대학교 | 160.6472 | 33 | 6.6 | 0.1335 | 8.0324 | 9393.5252
건물평면 | 건물 | 평면 | NA | NA | 안산시 | 상록구 | 한양대학교 | 882.6689 | 24.14 | 6.6 | 0.1335 | 32.2843 | 37755.178
건물평면 | 건물 | 평면 | NA | NA | 안산시 | 상록구 | 한양대학교 | 1558.1829 | 24.14 | 6.6 | 0.1335 | 56.9917 | 66649.5361
주차장노외 | 주차장 | 노외 | NA | NA | 안산시 | 상록구 | 한양대학교 | 95.9531 | 50 | 10 | 0.1335 | 4.7977 | 5610.6653
주차장노외 | 주차장 | 노외 | NA | NA | 안산시 | 상록구 | 한양대학교 | 102.4836 | 50 | 10 | 0.1335 | 5.1242 | 5992.5225
건물평면 | 건물 | 평면 | NA | NA | 안산시 | 상록구 | 한양대학교 | 565.5053 | 24.14 | 6.6 | 0.1335 | 20.6838 | 24188.8581
건물평면 | 건물 | 평면 | NA | NA | 안산시 | 상록구 | 한양대학교 | 225.7862 | 24.14 | 6.6 | 0.1335 | 8.2583 | 9657.7544
주차장노외 | 주차장 | 노외 | NA | NA | 안산시 | 상록구 | 한양대학교 | 147.8509 | 50 | 10 | 0.1335 | 7.3925 | 8645.2834
주차장노외 | 주차장 | 노외 | NA | NA | 안산시 | 상록구 | 한양대학교 | 239.1437 | 50 | 10 | 0.1335 | 11.9572 | 13983.4485
주차장노외 | 주차장 | 노외 | NA | NA | 안산시 | 상록구 | 한양대학교 | 132.1744 | 50 | 10 | 0.1335 | 6.6087 | 7728.6321
주차장노외 | 주차장 | 노외 | NA | NA | 안산시 | 상록구 | 한양대학교 | 258.3263 | 50 | 10 | 0.1335 | 12.9163 | 15105.1112
주차장노외 | 주차장 | 노외 | NA | NA | 안산시 | 상록구 | 한양대학교 | 217.0126 | 50 | 10 | 0.1335 | 10.8506 | 12689.3762
주차장노외 | 주차장 | 노외 | NA | NA | 안산시 | 상록구 | 한양대학교 | 638.2064 | 50 | 10 | 0.1335 | 31.9103 | 37317.8418
주차장노외 | 주차장 | 노외 | NA | NA | 안산시 | 상록구 | 한양대학교 | 227.81 | 50 | 10 | 0.1335 | 11.3905 | 13320.7318
주차장노외 | 주차장 | 노외 | NA | NA | 안산시 | 상록구 | 한양대학교 | 244.6289 | 50 | 10 | 0.1335 | 12.2314 | 14304.1852
주차장노외 | 주차장 | 노외 | NA | NA | 안산시 | 상록구 | 한양대학교 | 323.8855 | 50 | 10 | 0.1335 | 16.1943 | 18938.5589
주차장노외 | 주차장 | 노외 | NA | NA | 안산시 | 상록구 | 한양대학교 | 374.1336 | 50 | 10 | 0.1335 | 18.7067 | 21876.7115
주차장노외 | 주차장 | 노외 | NA | NA | 안산시 | 상록구 | 한양대학교 | 157.807 | 50 | 10 | 0.1335 | 7.8904 | 9227.4493
주차장노외 | 주차장 | 노외 | NA | NA | 안산시 | 상록구 | 한양대학교 | 561.031 | 50 | 10 | 0.1335 | 28.0516 | 32805.1676
주차장노외 | 주차장 | 노외 | NA | NA | 안산시 | 상록구 | 한양대학교 | 81.1497 | 50 | 10 | 0.1335 | 4.0575 | 4745.0653
주차장노외 | 주차장 | 노외 | NA | NA | 안산시 | 상록구 | 한양대학교 | 70.1674 | 50 | 10 | 0.1335 | 3.5084 | 4102.8961
주차장노외 | 주차장 | 노외 | NA | NA | 안산시 | 상록구 | 한양대학교 | 36.4781 | 50 | 10 | 0.1335 | 1.8239 | 2132.9859
주차장노외 | 주차장 | 노외 | NA | NA | 안산시 | 상록구 | 한양대학교 | 107.2943 | 50 | 10 | 0.1335 | 5.3647 | 6273.8174
주차장노외 | 주차장 | 노외 | NA | NA | 안산시 | 상록구 | 한양대학교 | 243.6258 | 50 | 10 | 0.1335 | 12.1813 | 14245.5298
주차장노외 | 주차장 | 노외 | NA | NA | 안산시 | 상록구 | 한양대학교 | 252.2513 | 50 | 10 | 0.1335 | 12.6126 | 14749.8914
주차장노외 | 주차장 | 노외 | NA | NA | 안산시 | 상록구 | 한양대학교 | 60.1485 | 50 | 10 | 0.1335 | 3.0074 | 3517.0633
주차장노외 | 주차장 | 노외 | NA | NA | 안산시 | 상록구 | 한양대학교 | 156.652 | 50 | 10 | 0.1335 | 7.8326 | 9159.9122
주차장노외 | 주차장 | 노외 | NA | NA | 안산시 | 상록구 | 한양대학교 | 90.4901 | 50 | 10 | 0.1335 | 4.5245 | 5291.2292
주차장노외 | 주차장 | 노외 | NA | NA | 안산시 | 상록구 | 한양대학교 | 334.3816 | 50 | 10 | 0.1335 | 16.7191 | 19552.2933
주차장노외 | 주차장 | 노외 | NA | NA | 안산시 | 상록구 | 한양대학교 | 686.9161 | 50 | 10 | 0.1335 | 34.3458 | 40166.0458
주차장노외 | 주차장 | 노외 | NA | NA | 안산시 | 상록구 | 한양대학교 | 682.6985 | 50 | 10 | 0.1335 | 34.1349 | 39919.432
건물경사 | 건물 | 경사 | NA | NA | 안산시 | 상록구 | 한양대학교 | 186.9763 | 33 | 6.6 | 0.1335 | 9.3488 | 10933.0657
건물경사 | 건물 | 경사 | NA | NA | 안산시 | 상록구 | 한양대학교 | 126.9437 | 33 | 6.6 | 0.1335 | 6.3472 | 7422.7783
기타시설물관중석 | 기타시설물 | 관중석 | NA | NA | 안산시 | 상록구 | 한양대학교 | 870.5676 | 50 | 10 | 0.1335 | 43.5284 | 50904.7017
유휴부지나지 | 유휴부지 | 나지 | NA | NA | 안산시 | 상록구 | 한양대학교 | 1257.6533 | 50 | 10 | 0.1335 | 62.8827 | 73538.7594
건물경사 | 건물 | 경사 | NA | NA | 안산시 | 상록구 | 한양대학교 | 264.6729 | 33 | 6.6 | 0.1335 | 13.2336 | 15476.218
건물복합 | 건물 | 복합 | NA | NA | 안산시 | 상록구 | 한양대학교 | 1400.4722 | 16.47 | 6.6 | 0.1335 | 34.9481 | 40870.4614
건물평면 | 건물 | 평면 | NA | NA | 안산시 | 상록구 | 한양대학교 | 1456.9924 | 24.14 | 6.6 | 0.1335 | 53.2906 | 62321.2249
건물경사 | 건물 | 경사 | NA | NA | 안산시 | 상록구 | 한양대학교 | 257.8749 | 33 | 6.6 | 0.1335 | 12.8937 | 15078.7163
건물평면 | 건물 | 평면 | NA | NA | 안산시 | 상록구 | 한양대학교 | 1323.056 | 24.14 | 6.6 | 0.1335 | 48.3918 | 56592.2456
건물경사 | 건물 | 경사 | NA | NA | 안산시 | 상록구 | 한양대학교 | 24.2141 | 33 | 6.6 | 0.1335 | 1.2107 | 1415.8681
건물경사 | 건물 | 경사 | NA | NA | 안산시 | 상록구 | 한양대학교 | 55.1022 | 33 | 6.6 | 0.1335 | 2.7551 | 3221.9908
건물경사 | 건물 | 경사 | NA | NA | 안산시 | 상록구 | 한양대학교 | 85.1659 | 33 | 6.6 | 0.1335 | 4.2583 | 4979.9052
건물평면 | 건물 | 평면 | 태양광 | NA | 안산시 | 상록구 | 한양대학교 | 112.3874 | 24.14 | 6.6 | 0.1335 | 4.1107 | 4807.2455
건물평면 | 건물 | 평면 | 태양광 | NA | 안산시 | 상록구 | 한양대학교 | 334.309 | 24.14 | 6.6 | 0.1335 | 12.2276 | 14299.6968
건물평면 | 건물 | 평면 | 태양광 | NA | 안산시 | 상록구 | 한양대학교 | 9.1895 | 24.14 | 6.6 | 0.1335 | 0.33611 | 393.0717
건물평면 | 건물 | 평면 | 태양광 | NA | 안산시 | 상록구 | 한양대학교 | 10.1462 | 24.14 | 6.6 | 0.1335 | 0.3711 | 433.9908
건물평면 | 건물 | 평면 | 태양광 | NA | 안산시 | 상록구 | 한양대학교 | 10.3095 | 24.14 | 6.6 | 0.1335 | 0.37708 | 440.9769
건물평면 | 건물 | 평면 | 태양광 | NA | 안산시 | 상록구 | 한양대학교 | 9.6848 | 24.14 | 6.6 | 0.1335 | 0.35423 | 414.2563
건물평면 | 건물 | 평면 | 태양광 | NA | 안산시 | 상록구 | 한양대학교 | 10.1717 | 24.14 | 6.6 | 0.1335 | 0.37204 | 435.0829
건물평면 | 건물 | 평면 | 태양광 | NA | 안산시 | 상록구 | 한양대학교 | 8.7932 | 24.14 | 6.6 | 0.1335 | 0.32162 | 376.1198
건물평면 | 건물 | 평면 | 태양광 | NA | 안산시 | 상록구 | 한양대학교 | 8.2571 | 24.14 | 6.6 | 0.1335 | 0.30201 | 353.1864
건물평면 | 건물 | 평면 | 태양광 | NA | 안산시 | 상록구 | 한양대학교 | 9.5821 | 24.14 | 6.6 | 0.1335 | 0.35047 | 409.8638
건물평면 | 건물 | 평면 | 태양광 | NA | 안산시 | 상록구 | 한양대학교 | 9.5275 | 24.14 | 6.6 | 0.1335 | 0.34847 | 407.5262
건물평면 | 건물 | 평면 | 태양광 | NA | 안산시 | 상록구 | 한양대학교 | 8.4004 | 24.14 | 6.6 | 0.1335 | 0.30725 | 359.3157
건물평면 | 건물 | 평면 | 태양광 | NA | 안산시 | 상록구 | 한양대학교 | 9.1046 | 24.14 | 6.6 | 0.1335 | 0.33301 | 389.4375
건물평면 | 건물 | 평면 | 태양광 | NA | 안산시 | 상록구 | 한양대학교 | 8.3184 | 24.14 | 6.6 | 0.1335 | 0.30425 | 355.8086
건물평면 | 건물 | 평면 | 태양광 | NA | 안산시 | 상록구 | 한양대학교 | 7.7483 | 24.14 | 6.6 | 0.1335 | 0.2834 | 331.4248
건물평면 | 건물 | 평면 | 태양광 | NA | 안산시 | 상록구 | 한양대학교 | 7.7483 | 24.14 | 6.6 | 0.1335 | 0.2834 | 331.4248
건물평면 | 건물 | 평면 | 태양광 | NA | 안산시 | 상록구 | 한양대학교 | 8.2471 | 24.14 | 6.6 | 0.1335 | 0.30165 | 352.7623
건물평면 | 건물 | 평면 | NA | NA | 안성시 | 삼죽면 | 동아방송예술대학교 | 1756.8058 | 24.14 | 6.6 | 0.1415 | 64.2565 | 79648.5054
건물평면 | 건물 | 평면 | NA | NA | 안성시 | 삼죽면 | 동아방송예술대학교 | 547.119 | 24.14 | 6.6 | 0.1415 | 20.0113 | 24804.7949
건물평면 | 건물 | 평면 | NA | NA | 안성시 | 삼죽면 | 동아방송예술대학교 | 568.5724 | 24.14 | 6.6 | 0.1415 | 20.796 | 25777.4307
건물평면 | 건물 | 평면 | NA | NA | 안성시 | 삼죽면 | 동아방송예술대학교 | 990.5176 | 24.14 | 6.6 | 0.1415 | 36.2289 | 44907.2113
건물평면 | 건물 | 평면 | NA | 태양광 설치 | 안성시 | 삼죽면 | 동아방송예술대학교 | 1229.2123 | 24.14 | 6.6 | 0.1415 | 44.9594 | 55728.9376
건물경사 | 건물 | 경사 | NA | NA | 안성시 | 삼죽면 | 동아방송예술대학교 | 2398.4419 | 33 | 6.6 | 0.1415 | 119.9221 | 148648.2365
건물평면 | 건물 | 평면 | NA | NA | 안성시 | 삼죽면 | 동아방송예술대학교 | 564.1356 | 24.14 | 6.6 | 0.1415 | 20.6337 | 25576.2804
건물복합 | 건물 | 복합 | NA | NA | 안성시 | 삼죽면 | 동아방송예술대학교 | 1617.716 | 16.47 | 6.6 | 0.1415 | 40.3694 | 50039.445
건물평면 | 건물 | 평면 | NA | 태양광 설치 | 안성시 | 삼죽면 | 동아방송예술대학교 | 1456.9889 | 24.14 | 6.6 | 0.1415 | 53.2905 | 66055.6723
건물평면 | 건물 | 평면 | NA | NA | 안성시 | 삼죽면 | 동아방송예술대학교 | 1026.0896 | 24.14 | 6.6 | 0.1415 | 37.53 | 46519.9409
건물복합 | 건물 | 복합 | NA | NA | 안성시 | 삼죽면 | 동아방송예술대학교 | 975.7509 | 16.47 | 6.6 | 0.1415 | 24.3494 | 30182.0812
건물평면 | 건물 | 평면 | NA | NA | 안성시 | 삼죽면 | 동아방송예술대학교 | 1190.6455 | 24.14 | 6.6 | 0.1415 | 43.5488 | 53980.431
건물경사 | 건물 | 경사 | NA | NA | 안성시 | 삼죽면 | 동아방송예술대학교 | 1698.2513 | 33 | 6.6 | 0.1415 | 84.9126 | 105252.5188
건물경사 | 건물 | 경사 | NA | NA | 안성시 | 삼죽면 | 동아방송예술대학교 | 585.1854 | 33 | 6.6 | 0.1415 | 29.2593 | 36268.0363
건물경사 | 건물 | 경사 | NA | NA | 안성시 | 삼죽면 | 동아방송예술대학교 | 819.7637 | 33 | 6.6 | 0.1415 | 40.9882 | 50806.4961
건물경사 | 건물 | 경사 | NA | NA | 안성시 | 삼죽면 | 동아방송예술대학교 | 270.5965 | 33 | 6.6 | 0.1415 | 13.5298 | 16770.7621
건물평면 | 건물 | 평면 | NA | NA | 안성시 | 삼죽면 | 동아방송예술대학교 | 1208.9443 | 24.14 | 6.6 | 0.1415 | 44.2181 | 54810.0442
건물평면 | 건물 | 평면 | NA | NA | 안성시 | 삼죽면 | 동아방송예술대학교 | 445.8819 | 24.14 | 6.6 | 0.1415 | 16.3085 | 20214.9991
건물경사 | 건물 | 경사 | NA | NA | 안성시 | 삼죽면 | 동아방송예술대학교 | 627.3834 | 33 | 6.6 | 0.1415 | 31.3692 | 38883.3433
건물경사 | 건물 | 경사 | NA | NA | 안성시 | 삼죽면 | 동아방송예술대학교 | 608.7465 | 33 | 6.6 | 0.1415 | 30.4373 | 37728.2829
건물경사 | 건물 | 경사 | NA | NA | 안성시 | 삼죽면 | 동아방송예술대학교 | 561.5182 | 33 | 6.6 | 0.1415 | 28.0759 | 34801.2166
건물복합 | 건물 | 복합 | NA | NA | 안성시 | 삼죽면 | 동아방송예술대학교 | 2949.7487 | 16.47 | 6.6 | 0.1415 | 73.6096 | 91242.0921
건물평면 | 건물 | 평면 | NA | NA | 안성시 | 삼죽면 | 동아방송예술대학교 | 1414.4993 | 24.14 | 6.6 | 0.1415 | 51.7364 | 64129.3185
건물복합 | 건물 | 복합 | NA | NA | 안성시 | 삼죽면 | 동아방송예술대학교 | 1099.0948 | 16.47 | 6.6 | 0.1415 | 27.4274 | 33997.3723
건물평면 | 건물 | 평면 | NA | NA | 안성시 | 삼죽면 | 동아방송예술대학교 | 1168.7352 | 24.14 | 6.6 | 0.1415 | 42.7474 | 52987.0808
건물경사 | 건물 | 경사 | NA | NA | 안성시 | 삼죽면 | 동아방송예술대학교 | 584.4715 | 33 | 6.6 | 0.1415 | 29.2236 | 36223.7911
건물경사 | 건물 | 경사 | NA | NA | 안성시 | 삼죽면 | 동아방송예술대학교 | 431.5449 | 33 | 6.6 | 0.1415 | 21.5772 | 26745.861
건물경사 | 건물 | 경사 | NA | NA | 안성시 | 삼죽면 | 동아방송예술대학교 | 640.3676 | 33 | 6.6 | 0.1415 | 32.0184 | 39688.0624
건물평면 | 건물 | 평면 | NA | NA | 안성시 | 삼죽면 | 동아방송예술대학교 | 1212.7354 | 24.14 | 6.6 | 0.1415 | 44.3567 | 54981.9255
건물평면 | 건물 | 평면 | NA | NA | 안성시 | 삼죽면 | 동아방송예술대학교 | 618.1285 | 24.14 | 6.6 | 0.1415 | 22.6085 | 28024.1634
건물평면 | 건물 | 평면 | NA | NA | 안성시 | 삼죽면 | 동아방송예술대학교 | 599.7005 | 24.14 | 6.6 | 0.1415 | 21.9345 | 27188.6909
건물평면 | 건물 | 평면 | NA | NA | 안성시 | 삼죽면 | 동아방송예술대학교 | 3785.0748 | 24.14 | 6.6 | 0.1415 | 138.442 | 171604.3685
건물경사 | 건물 | 경사 | NA | NA | 안성시 | 삼죽면 | 동아방송예술대학교 | 265.7785 | 33 | 6.6 | 0.1415 | 13.2889 | 16472.1567
건물평면 | 건물 | 평면 | NA | NA | 안성시 | 삼죽면 | 동아방송예술대학교 | 70.9605 | 24.14 | 6.6 | 0.1415 | 2.5954 | 3217.1455
주차장노외 | 주차장 | 노외 | NA | NA | 안성시 | 삼죽면 | 동아방송예술대학교 | 958.1267 | 50 | 10 | 0.1415 | 47.9063 | 59381.8177
건물평면 | 건물 | 평면 | NA | NA | 안성시 | 삼죽면 | 동아방송예술대학교 | 990.1976 | 24.14 | 6.6 | 0.1415 | 36.2172 | 44892.7017
건물평면 | 건물 | 평면 | NA | NA | 안성시 | 삼죽면 | 동아방송예술대학교 | 702.5279 | 24.14 | 6.6 | 0.1415 | 25.6955 | 31850.5887
건물평면 | 건물 | 평면 | NA | NA | 안성시 | 삼죽면 | 동아방송예술대학교 | 550.3505 | 24.14 | 6.6 | 0.1415 | 20.1295 | 24951.3019
건물평면 | 건물 | 평면 | NA | NA | 안성시 | 삼죽면 | 동아방송예술대학교 | 2487.9537 | 24.14 | 6.6 | 0.1415 | 90.9988 | 112796.6423
건물평면 | 건물 | 평면 | NA | NA | 안성시 | 삼죽면 | 동아방송예술대학교 | 1056.0578 | 24.14 | 6.6 | 0.1415 | 38.6261 | 47878.6127
건물경사 | 건물 | 경사 | NA | NA | 안성시 | 삼죽면 | 동아방송예술대학교 | 599.1042 | 33 | 6.6 | 0.1415 | 29.9552 | 37130.6804
건물경사 | 건물 | 경사 | NA | NA | 안성시 | 삼죽면 | 동아방송예술대학교 | 892.8334 | 33 | 6.6 | 0.1415 | 44.6417 | 55335.1346
건물경사 | 건물 | 경사 | NA | NA | 안성시 | 삼죽면 | 동아방송예술대학교 | 174.9227 | 33 | 6.6 | 0.1415 | 8.7461 | 10841.1869
건물경사 | 건물 | 경사 | NA | NA | 안성시 | 삼죽면 | 동아방송예술대학교 | 2578.3767 | 33 | 6.6 | 0.1415 | 128.9188 | 159800.055
건물경사 | 건물 | 경사 | NA | NA | 안성시 | 삼죽면 | 동아방송예술대학교 | 2480.347 | 33 | 6.6 | 0.1415 | 124.0174 | 153724.4679
주차장노외 | 주차장 | 노외 | NA | NA | 안성시 | 삼죽면 | 동아방송예술대학교 | 112.9577 | 50 | 10 | 0.1415 | 5.6479 | 7000.7812
주차장노외 | 주차장 | 노외 | NA | NA | 안성시 | 삼죽면 | 동아방송예술대학교 | 102.1125 | 50 | 10 | 0.1415 | 5.1056 | 6328.6262
주차장노외 | 주차장 | 노외 | NA | NA | 안성시 | 삼죽면 | 동아방송예술대학교 | 240.531 | 50 | 10 | 0.1415 | 12.0265 | 14907.3887
주차장노외 | 주차장 | 노외 | NA | NA | 안성시 | 삼죽면 | 동아방송예술대학교 | 234.1657 | 50 | 10 | 0.1415 | 11.7083 | 14512.8894
주차장노외 | 주차장 | 노외 | NA | NA | 안성시 | 삼죽면 | 동아방송예술대학교 | 110.0157 | 50 | 10 | 0.1415 | 5.5008 | 6818.4427
주차장노외 | 주차장 | 노외 | NA | NA | 안성시 | 삼죽면 | 동아방송예술대학교 | 412.8856 | 50 | 10 | 0.1415 | 20.6443 | 25589.4087
주차장노외 | 주차장 | 노외 | NA | NA | 안성시 | 삼죽면 | 동아방송예술대학교 | 491.9829 | 50 | 10 | 0.1415 | 24.5991 | 30491.6264
주차장노외 | 주차장 | 노외 | NA | NA | 안성시 | 삼죽면 | 동아방송예술대학교 | 286.8481 | 50 | 10 | 0.1415 | 14.3424 | 17777.9875
주차장노외 | 주차장 | 노외 | NA | NA | 안성시 | 삼죽면 | 동아방송예술대학교 | 85.5314 | 50 | 10 | 0.1415 | 4.2766 | 5300.9801
주차장노외 | 주차장 | 노외 | NA | NA | 안성시 | 삼죽면 | 동아방송예술대학교 | 69.9801 | 50 | 10 | 0.1415 | 3.499 | 4337.1549
주차장노외 | 주차장 | 노외 | NA | NA | 안성시 | 삼죽면 | 동아방송예술대학교 | 229.0537 | 50 | 10 | 0.1415 | 11.4527 | 14196.0618
주차장노외 | 주차장 | 노외 | NA | NA | 안성시 | 삼죽면 | 동아방송예술대학교 | 228.9684 | 50 | 10 | 0.1415 | 11.4484 | 14190.7764
주차장노외 | 주차장 | 노외 | NA | NA | 안성시 | 삼죽면 | 동아방송예술대학교 | 86.2013 | 50 | 10 | 0.1415 | 4.3101 | 5342.4951
주차장노외 | 주차장 | 노외 | NA | NA | 안성시 | 삼죽면 | 동아방송예술대학교 | 122.1576 | 50 | 10 | 0.1415 | 6.1079 | 7570.9631
주차장노외 | 주차장 | 노외 | NA | NA | 안성시 | 삼죽면 | 동아방송예술대학교 | 113.9581 | 50 | 10 | 0.1415 | 5.6979 | 7062.7833
주차장노외 | 주차장 | 노외 | NA | NA | 안성시 | 삼죽면 | 동아방송예술대학교 | 388.6696 | 50 | 10 | 0.1415 | 19.4335 | 24088.5782
주차장노외 | 주차장 | 노외 | NA | NA | 안성시 | 삼죽면 | 동아방송예술대학교 | 287.1301 | 50 | 10 | 0.1415 | 14.3565 | 17795.4638
주차장노외 | 주차장 | 노외 | NA | NA | 안성시 | 삼죽면 | 동아방송예술대학교 | 106.5974 | 50 | 10 | 0.1415 | 5.3299 | 6606.5853
주차장노외 | 주차장 | 노외 | NA | NA | 안성시 | 삼죽면 | 동아방송예술대학교 | 321.4727 | 50 | 10 | 0.1415 | 16.0736 | 19923.9149
주차장노외 | 주차장 | 노외 | NA | NA | 안성시 | 삼죽면 | 동아방송예술대학교 | 244.328 | 50 | 10 | 0.1415 | 12.2164 | 15142.7158
주차장노외 | 주차장 | 노외 | NA | NA | 안성시 | 삼죽면 | 동아방송예술대학교 | 259.2563 | 50 | 10 | 0.1415 | 12.9628 | 16067.9287
주차장노외 | 주차장 | 노외 | NA | NA | 안성시 | 삼죽면 | 동아방송예술대학교 | 277.2716 | 50 | 10 | 0.1415 | 13.8636 | 17184.4646
주차장노외 | 주차장 | 노외 | NA | NA | 안성시 | 삼죽면 | 동아방송예술대학교 | 233.8512 | 50 | 10 | 0.1415 | 11.6926 | 14493.3988
주차장노외 | 주차장 | 노외 | NA | NA | 안성시 | 삼죽면 | 동아방송예술대학교 | 140.5923 | 50 | 10 | 0.1415 | 7.0296 | 8713.4859
주차장노외 | 주차장 | 노외 | NA | NA | 안성시 | 삼죽면 | 동아방송예술대학교 | 165.9425 | 50 | 10 | 0.1415 | 8.2971 | 10284.6211
주차장노외 | 주차장 | 노외 | NA | NA | 안성시 | 삼죽면 | 동아방송예술대학교 | 108.2978 | 50 | 10 | 0.1415 | 5.4149 | 6711.9725
주차장노외 | 주차장 | 노외 | NA | NA | 안성시 | 삼죽면 | 동아방송예술대학교 | 38.9668 | 50 | 10 | 0.1415 | 1.9483 | 2415.0439
주차장노외 | 주차장 | 노외 | NA | NA | 안성시 | 삼죽면 | 동아방송예술대학교 | 157.964 | 50 | 10 | 0.1415 | 7.8982 | 9790.1323
주차장노외 | 주차장 | 노외 | NA | NA | 안성시 | 삼죽면 | 동아방송예술대학교 | 91.4776 | 50 | 10 | 0.1415 | 4.5739 | 5669.5085
주차장노외 | 주차장 | 노외 | NA | NA | 안성시 | 삼죽면 | 동아방송예술대학교 | 220.2526 | 50 | 10 | 0.1415 | 11.0126 | 13650.5974
주차장노외 | 주차장 | 노외 | NA | NA | 안성시 | 삼죽면 | 동아방송예술대학교 | 248.5188 | 50 | 10 | 0.1415 | 12.4259 | 15402.4513
주차장노외 | 주차장 | 노외 | NA | NA | 안성시 | 삼죽면 | 동아방송예술대학교 | 91.7248 | 50 | 10 | 0.1415 | 4.5862 | 5684.8261
주차장노외 | 주차장 | 노외 | NA | NA | 안성시 | 삼죽면 | 동아방송예술대학교 | 179.5573 | 50 | 10 | 0.1415 | 8.9779 | 11128.4222
주차장노외 | 주차장 | 노외 | NA | NA | 안성시 | 삼죽면 | 동아방송예술대학교 | 168.794 | 50 | 10 | 0.1415 | 8.4397 | 10461.3487
주차장노외 | 주차장 | 노외 | NA | NA | 안성시 | 삼죽면 | 동아방송예술대학교 | 106.1391 | 50 | 10 | 0.1415 | 5.307 | 6578.1819
주차장노외 | 주차장 | 노외 | NA | NA | 안성시 | 삼죽면 | 동아방송예술대학교 | 60.2342 | 50 | 10 | 0.1415 | 3.0117 | 3733.1338
주차장노외 | 주차장 | 노외 | NA | NA | 안성시 | 삼죽면 | 동아방송예술대학교 | 154.0601 | 50 | 10 | 0.1415 | 7.703 | 9548.1831
주차장노외 | 주차장 | 노외 | NA | NA | 안성시 | 삼죽면 | 동아방송예술대학교 | 189.0643 | 50 | 10 | 0.1415 | 9.4532 | 11717.6398
주차장노외 | 주차장 | 노외 | NA | NA | 안성시 | 삼죽면 | 동아방송예술대학교 | 63.7948 | 50 | 10 | 0.1415 | 3.1897 | 3953.8108
주차장노외 | 주차장 | 노외 | NA | NA | 안성시 | 삼죽면 | 동아방송예술대학교 | 57.9648 | 50 | 10 | 0.1415 | 2.8982 | 3592.4855
주차장노외 | 주차장 | 노외 | NA | NA | 안성시 | 삼죽면 | 동아방송예술대학교 | 24.8084 | 50 | 10 | 0.1415 | 1.2404 | 1537.5513
주차장노외 | 주차장 | 노외 | NA | NA | 안성시 | 삼죽면 | 동아방송예술대학교 | 95.5162 | 50 | 10 | 0.1415 | 4.7758 | 5919.8058
주차장노외 | 주차장 | 노외 | NA | NA | 안성시 | 삼죽면 | 동아방송예술대학교 | 111.4837 | 50 | 10 | 0.1415 | 5.5742 | 6909.4248
주차장노외 | 주차장 | 노외 | NA | NA | 안성시 | 삼죽면 | 동아방송예술대학교 | 61.6775 | 50 | 10 | 0.1415 | 3.0839 | 3822.584
주차장노외 | 주차장 | 노외 | NA | NA | 안성시 | 삼죽면 | 동아방송예술대학교 | 45.818 | 50 | 10 | 0.1415 | 2.2909 | 2839.6618
주차장노외 | 주차장 | 노외 | NA | NA | 안성시 | 삼죽면 | 동아방송예술대학교 | 66.6807 | 50 | 10 | 0.1415 | 3.334 | 4132.6676
주차장노외 | 주차장 | 노외 | NA | NA | 안성시 | 삼죽면 | 동아방송예술대학교 | 61.8147 | 50 | 10 | 0.1415 | 3.0907 | 3831.0866
주차장노외 | 주차장 | 노외 | NA | NA | 안성시 | 삼죽면 | 동아방송예술대학교 | 117.1486 | 50 | 10 | 0.1415 | 5.8574 | 7260.5168
주차장노외 | 주차장 | 노외 | NA | NA | 안성시 | 삼죽면 | 동아방송예술대학교 | 217.0682 | 50 | 10 | 0.1415 | 10.8534 | 13453.2353
주차장노외 | 주차장 | 노외 | NA | NA | 안성시 | 삼죽면 | 동아방송예술대학교 | 181.3416 | 50 | 10 | 0.1415 | 9.0671 | 11239.0079
주차장노외 | 주차장 | 노외 | NA | NA | 안성시 | 삼죽면 | 동아방송예술대학교 | 204.7028 | 50 | 10 | 0.1415 | 10.2351 | 12686.8675
주차장노외 | 주차장 | 노외 | NA | NA | 안성시 | 삼죽면 | 동아방송예술대학교 | 85.7404 | 50 | 10 | 0.1415 | 4.287 | 5313.935
건물평면 | 건물 | 평면 | NA | NA | 안성시 | 삼죽면 | 동아방송예술대학교 | 84.2534 | 24.14 | 6.6 | 0.1415 | 3.0816 | 3819.807
주차장노외 | 주차장 | 노외 | NA | NA | 안성시 | 삼죽면 | 동아방송예술대학교 | 474.5797 | 50 | 10 | 0.1415 | 23.729 | 29413.0269
주차장노외 | 주차장 | 노외 | NA | NA | 안성시 | 삼죽면 | 동아방송예술대학교 | 44.1301 | 50 | 10 | 0.1415 | 2.2065 | 2735.0528
주차장노외 | 주차장 | 노외 | NA | NA | 안성시 | 삼죽면 | 동아방송예술대학교 | 75.9562 | 50 | 10 | 0.1415 | 3.7978 | 4707.5382
주차장노외 | 주차장 | 노외 | NA | NA | 안성시 | 삼죽면 | 동아방송예술대학교 | 86.1479 | 50 | 10 | 0.1415 | 4.3074 | 5339.1858
주차장노외 | 주차장 | 노외 | NA | NA | 안성시 | 삼죽면 | 동아방송예술대학교 | 242.804 | 50 | 10 | 0.1415 | 12.1402 | 15048.2659
주차장노외 | 주차장 | 노외 | NA | NA | 안성시 | 삼죽면 | 동아방송예술대학교 | 52.6565 | 50 | 10 | 0.1415 | 2.6328 | 3263.4931
주차장노외 | 주차장 | 노외 | NA | NA | 안성시 | 삼죽면 | 동아방송예술대학교 | 35.0337 | 50 | 10 | 0.1415 | 1.7517 | 2171.2815
주차장노외 | 주차장 | 노외 | NA | NA | 안성시 | 삼죽면 | 동아방송예술대학교 | 399.8603 | 50 | 10 | 0.1415 | 19.993 | 24782.1399
주차장노외 | 주차장 | 노외 | NA | NA | 안성시 | 삼죽면 | 동아방송예술대학교 | 145.9314 | 50 | 10 | 0.1415 | 7.2966 | 9044.3903
건물복합 | 건물 | 복합 | NA | NA | 안성시 | 삼죽면 | 동아방송예술대학교 | 8622.1151 | 16.47 | 6.6 | 0.1415 | 215.161 | 266700.6195
기타시설물관중석 | 기타시설물 | 관중석 | NA | NA | 안성시 | 삼죽면 | 동아방송예술대학교 | 364.8366 | 50 | 10 | 0.1415 | 18.2418 | 22611.4765
기타시설물관중석 | 기타시설물 | 관중석 | NA | NA | 안성시 | 삼죽면 | 동아방송예술대학교 | 336.0601 | 50 | 10 | 0.1415 | 16.803 | 20827.9993
주차장노외 | 주차장 | 노외 | NA | NA | 안성시 | 삼죽면 | 동아방송예술대학교 | 357.6677 | 50 | 10 | 0.1415 | 17.8834 | 22167.1682
건물평면 | 건물 | 평면 | NA | NA | 안성시 | 삼죽면 | 동아방송예술대학교 | 257.8232 | 24.14 | 6.6 | 0.1415 | 9.4301 | 11688.9593
주차장노외 | 주차장 | 노외 | NA | NA | 안성시 | 삼죽면 | 동아방송예술대학교 | 165.537 | 50 | 10 | 0.1415 | 8.2769 | 10259.4889
주차장노외 | 주차장 | 노외 | NA | NA | 안성시 | 삼죽면 | 동아방송예술대학교 | 185.1042 | 50 | 10 | 0.1415 | 9.2552 | 11472.2043
주차장노외 | 주차장 | 노외 | NA | NA | 안성시 | 삼죽면 | 동아방송예술대학교 | 275.6418 | 50 | 10 | 0.1415 | 13.7821 | 17083.4544
건물경사 | 건물 | 경사 | NA | NA | 안성시 | 삼죽면 | 동아방송예술대학교 | 281.7106 | 33 | 6.6 | 0.1415 | 14.0855 | 17459.5799
건물경사 | 건물 | 경사 | NA | NA | 안성시 | 삼죽면 | 동아방송예술대학교 | 190.8088 | 33 | 6.6 | 0.1415 | 9.5404 | 11825.755
주차장노외 | 주차장 | 노외 | NA | NA | 안성시 | 삼죽면 | 동아방송예술대학교 | 1015.4148 | 50 | 10 | 0.1415 | 50.7707 | 62932.3626
주차장노외 | 주차장 | 노외 | NA | NA | 안성시 | 삼죽면 | 동아방송예술대학교 | 267.6142 | 50 | 10 | 0.1415 | 13.3807 | 16585.9278
주차장노외 | 주차장 | 노외 | NA | NA | 안성시 | 삼죽면 | 동아방송예술대학교 | 259.4292 | 50 | 10 | 0.1415 | 12.9715 | 16078.6442
주차장노외 | 주차장 | 노외 | NA | NA | 안성시 | 삼죽면 | 동아방송예술대학교 | 121.1916 | 50 | 10 | 0.1415 | 6.0596 | 7511.0905
주차장노외 | 주차장 | 노외 | NA | NA | 안성시 | 삼죽면 | 동아방송예술대학교 | 409.3407 | 50 | 10 | 0.1415 | 20.467 | 25369.7107
주차장노외 | 주차장 | 노외 | NA | NA | 안성시 | 삼죽면 | 동아방송예술대학교 | 196.1313 | 50 | 10 | 0.1415 | 9.8066 | 12155.6286
주차장노외 | 주차장 | 노외 | NA | NA | 안성시 | 삼죽면 | 동아방송예술대학교 | 179.3207 | 50 | 10 | 0.1415 | 8.966 | 11113.7598
주차장노외 | 주차장 | 노외 | NA | NA | 안성시 | 삼죽면 | 동아방송예술대학교 | 157.471 | 50 | 10 | 0.1415 | 7.8735 | 9759.5777
주차장노외 | 주차장 | 노외 | NA | NA | 안성시 | 삼죽면 | 동아방송예술대학교 | 80.9946 | 50 | 10 | 0.1415 | 4.0497 | 5019.7994
주차장노외 | 주차장 | 노외 | NA | NA | 안성시 | 삼죽면 | 동아방송예술대학교 | 115.5116 | 50 | 10 | 0.1415 | 5.7756 | 7159.0628
주차장노외 | 주차장 | 노외 | NA | NA | 안성시 | 삼죽면 | 동아방송예술대학교 | 63.7241 | 50 | 10 | 0.1415 | 3.1862 | 3949.4286
건물평면 | 건물 | 평면 | 태양광 | NA | 안성시 | 삼죽면 | 동아방송예술대학교 | 90.5663 | 24.14 | 6.6 | 0.1415 | 3.3125 | 4106.0126
건물평면 | 건물 | 평면 | 태양광 | NA | 안성시 | 삼죽면 | 동아방송예술대학교 | 90.5663 | 24.14 | 6.6 | 0.1415 | 3.3125 | 4106.0126
건물평면 | 건물 | 평면 | 태양광 | NA | 안성시 | 삼죽면 | 동아방송예술대학교 | 90.5663 | 24.14 | 6.6 | 0.1415 | 3.3125 | 4106.0126
건물평면 | 건물 | 평면 | NA | NA | 안양시 | 동안구 | 대림대학교 | 2493.0399 | 24.14 | 6.6 | 0.1363 | 91.1848 | 108873.5844
주차장노외 | 주차장 | 노외 | NA | NA | 안양시 | 동안구 | 대림대학교 | 101.3897 | 50 | 10 | 0.1363 | 5.0695 | 6052.9028
기타시설물관중석 | 기타시설물 | 관중석 | NA | NA | 안양시 | 동안구 | 대림대학교 | 243.4381 | 50 | 10 | 0.1363 | 12.1719 | 14533.109
주차장노외 | 주차장 | 노외 | NA | NA | 안양시 | 동안구 | 대림대학교 | 96.6183 | 50 | 10 | 0.1363 | 4.8309 | 5768.0569
주차장노외 | 주차장 | 노외 | NA | NA | 안양시 | 동안구 | 대림대학교 | 200.659 | 50 | 10 | 0.1363 | 10.033 | 11979.2233
주차장노외 | 주차장 | 노외 | NA | NA | 안양시 | 동안구 | 대림대학교 | 63.9435 | 50 | 10 | 0.1363 | 3.1972 | 3817.3872
주차장노외 | 주차장 | 노외 | NA | NA | 안양시 | 동안구 | 대림대학교 | 32.8791 | 50 | 10 | 0.1363 | 1.644 | 1962.8623
주차장노외 | 주차장 | 노외 | NA | NA | 안양시 | 동안구 | 대림대학교 | 241.2387 | 50 | 10 | 0.1363 | 12.0619 | 14401.8048
주차장노외 | 주차장 | 노외 | NA | NA | 안양시 | 동안구 | 대림대학교 | 471.8691 | 50 | 10 | 0.1363 | 23.5935 | 28170.3019
주차장노외 | 주차장 | 노외 | NA | NA | 안양시 | 동안구 | 대림대학교 | 133.0108 | 50 | 10 | 0.1363 | 6.6505 | 7940.6651
주차장노외 | 주차장 | 노외 | NA | NA | 안양시 | 동안구 | 대림대학교 | 65.0332 | 50 | 10 | 0.1363 | 3.2517 | 3882.4423
건물평면 | 건물 | 평면 | NA | NA | 안양시 | 동안구 | 대림대학교 | 1276.4007 | 24.14 | 6.6 | 0.1363 | 46.6853 | 55741.7151
건물복합 | 건물 | 복합 | NA | 태양광 설치 | 안양시 | 동안구 | 대림대학교 | 1919.2497 | 16.47 | 6.6 | 0.1363 | 47.894 | 57184.8672
건물경사 | 건물 | 경사 | NA | NA | 안양시 | 동안구 | 대림대학교 | 1228.8413 | 33 | 6.6 | 0.1363 | 61.4421 | 73361.0871
주차장노외 | 주차장 | 노외 | NA | NA | 안양시 | 동안구 | 대림대학교 | 55.3157 | 50 | 10 | 0.1363 | 2.7658 | 3302.3122
주차장노외 | 주차장 | 노외 | NA | NA | 안양시 | 동안구 | 대림대학교 | 64.3986 | 50 | 10 | 0.1363 | 3.2199 | 3844.56
주차장노외 | 주차장 | 노외 | NA | NA | 안양시 | 동안구 | 대림대학교 | 184.141 | 50 | 10 | 0.1363 | 9.207 | 10993.1045
주차장노외 | 주차장 | 노외 | NA | NA | 안양시 | 동안구 | 대림대학교 | 178.5343 | 50 | 10 | 0.1363 | 8.9267 | 10658.3924
주차장노외 | 주차장 | 노외 | NA | NA | 안양시 | 동안구 | 대림대학교 | 143.8874 | 50 | 10 | 0.1363 | 7.1944 | 8589.9938
주차장노외 | 주차장 | 노외 | NA | NA | 안양시 | 동안구 | 대림대학교 | 68.9249 | 50 | 10 | 0.1363 | 3.4462 | 4114.7727
주차장노외 | 주차장 | 노외 | NA | NA | 안양시 | 동안구 | 대림대학교 | 67.6291 | 50 | 10 | 0.1363 | 3.3815 | 4037.415
주차장노외 | 주차장 | 노외 | NA | NA | 안양시 | 동안구 | 대림대학교 | 84.7304 | 50 | 10 | 0.1363 | 4.2365 | 5058.3563
주차장노외 | 주차장 | 노외 | NA | NA | 안양시 | 동안구 | 대림대학교 | 49.029 | 50 | 10 | 0.1363 | 2.4515 | 2927.0027
주차장노외 | 주차장 | 노외 | NA | NA | 안양시 | 동안구 | 대림대학교 | 137.7773 | 50 | 10 | 0.1363 | 6.8889 | 8225.2231
건물경사 | 건물 | 경사 | NA | NA | 안양시 | 동안구 | 대림대학교 | 631.7153 | 33 | 6.6 | 0.1363 | 31.5858 | 37713.0248
건물복합 | 건물 | 복합 | NA | NA | 안양시 | 동안구 | 대림대학교 | 246.2949 | 16.47 | 6.6 | 0.1363 | 6.1462 | 7338.4624
건물평면 | 건물 | 평면 | NA | NA | 안양시 | 동안구 | 대림대학교 | 355.419 | 24.14 | 6.6 | 0.1363 | 12.9997 | 15521.5085
주차장노외 | 주차장 | 노외 | NA | NA | 안양시 | 동안구 | 대림대학교 | 47.5878 | 50 | 10 | 0.1363 | 2.3794 | 2840.9602
주차장노외 | 주차장 | 노외 | NA | NA | 안양시 | 동안구 | 대림대학교 | 55.3713 | 50 | 10 | 0.1363 | 2.7686 | 3305.6343
주차장노외 | 주차장 | 노외 | NA | NA | 안양시 | 동안구 | 대림대학교 | 42.3753 | 50 | 10 | 0.1363 | 2.1188 | 2529.7821
주차장노외 | 주차장 | 노외 | NA | NA | 안양시 | 동안구 | 대림대학교 | 102.3461 | 50 | 10 | 0.1363 | 5.1173 | 6110.0024
주차장노외 | 주차장 | 노외 | NA | NA | 안양시 | 동안구 | 대림대학교 | 120.7988 | 50 | 10 | 0.1363 | 6.0399 | 7211.6136
건물평면 | 건물 | 평면 | NA | NA | 안양시 | 동안구 | 대림대학교 | 524.2254 | 24.14 | 6.6 | 0.1363 | 19.1739 | 22893.4545
건물평면 | 건물 | 평면 | NA | NA | 안양시 | 동안구 | 대림대학교 | 961.1196 | 24.14 | 6.6 | 0.1363 | 35.1537 | 41973.0698
주차장노외 | 주차장 | 노외 | NA | NA | 안양시 | 동안구 | 대림대학교 | 82.5308 | 50 | 10 | 0.1363 | 4.1265 | 4927.0372
주차장노외 | 주차장 | 노외 | NA | NA | 안양시 | 동안구 | 대림대학교 | 112.1704 | 50 | 10 | 0.1363 | 5.6085 | 6696.5075
기타시설물관중석 | 기타시설물 | 관중석 | NA | NA | 안양시 | 동안구 | 대림대학교 | 284.6573 | 50 | 10 | 0.1363 | 14.2329 | 16993.8709
주차장노외 | 주차장 | 노외 | NA | NA | 안양시 | 동안구 | 대림대학교 | 147.1855 | 50 | 10 | 0.1363 | 7.3593 | 8786.8834
주차장노외 | 주차장 | 노외 | NA | NA | 안양시 | 동안구 | 대림대학교 | 48.2036 | 50 | 10 | 0.1363 | 2.4102 | 2877.7271
주차장노외 | 주차장 | 노외 | NA | NA | 안양시 | 동안구 | 대림대학교 | 200.2832 | 50 | 10 | 0.1363 | 10.0142 | 11956.7841
주차장노외 | 주차장 | 노외 | NA | NA | 안양시 | 동안구 | 대림대학교 | 391.3259 | 50 | 10 | 0.1363 | 19.5663 | 23361.9205
주차장노외 | 주차장 | 노외 | NA | NA | 안양시 | 동안구 | 대림대학교 | 72.4132 | 50 | 10 | 0.1363 | 3.6207 | 4323.0227
건물복합 | 건물 | 복합 | NA | NA | 안양시 | 동안구 | 대림대학교 | 1712.385 | 16.47 | 6.6 | 0.1363 | 42.7318 | 51021.243
주차장노외 | 주차장 | 노외 | NA | NA | 안양시 | 동안구 | 대림대학교 | 50.7967 | 50 | 10 | 0.1363 | 2.5398 | 3032.5326
주차장노외 | 주차장 | 노외 | NA | NA | 안양시 | 동안구 | 대림대학교 | 100.3991 | 50 | 10 | 0.1363 | 5.02 | 5993.7684
주차장노외 | 주차장 | 노외 | NA | NA | 안양시 | 동안구 | 대림대학교 | 103.701 | 50 | 10 | 0.1363 | 5.1851 | 6190.8888
건물평면 | 건물 | 평면 | NA | NA | 안양시 | 동안구 | 대림대학교 | 48.1999 | 24.14 | 6.6 | 0.1363 | 1.7629 | 2104.9374
건물평면 | 건물 | 평면 | NA | 태양광 설치 | 안양시 | 동안구 | 대림대학교 | 1811.7986 | 24.14 | 6.6 | 0.1363 | 66.2679 | 79123.086
건물평면 | 건물 | 평면 | NA | NA | 안양시 | 동안구 | 대림대학교 | 1181.4806 | 24.14 | 6.6 | 0.1363 | 43.2135 | 51596.4591
건물경사 | 건물 | 경사 | NA | NA | 안양시 | 동안구 | 대림대학교 | 544.4746 | 33 | 6.6 | 0.1363 | 27.2237 | 32504.8096
건물복합 | 건물 | 복합 | NA | NA | 안양시 | 동안구 | 대림대학교 | 162.0108 | 16.47 | 6.6 | 0.1363 | 4.0429 | 4827.1825
건물평면 | 건물 | 평면 | NA | NA | 안양시 | 동안구 | 대림대학교 | 1863.612 | 24.14 | 6.6 | 0.1363 | 68.163 | 81385.8298
건물평면 | 건물 | 평면 | NA | NA | 안양시 | 동안구 | 대림대학교 | 72.2701 | 24.14 | 6.6 | 0.1363 | 2.6433 | 3156.1095
건물경사 | 건물 | 경사 | NA | NA | 안양시 | 동안구 | 대림대학교 | 812.0491 | 33 | 6.6 | 0.1363 | 40.6025 | 48478.844
건물복합 | 건물 | 복합 | 태양광 | NA | 안양시 | 동안구 | 대림대학교 | 46.2793 | 16.47 | 6.6 | 0.1363 | 1.1549 | 1378.9118
건물복합 | 건물 | 복합 | 태양광 | NA | 안양시 | 동안구 | 대림대학교 | 48.6632 | 16.47 | 6.6 | 0.1363 | 1.2144 | 1449.9415
건물평면 | 건물 | 평면 | 태양광 | NA | 안양시 | 동안구 | 대림대학교 | 47.462 | 24.14 | 6.6 | 0.1363 | 1.736 | 2072.7138
건물평면 | 건물 | 평면 | 태양광 | NA | 안양시 | 동안구 | 대림대학교 | 44.8938 | 24.14 | 6.6 | 0.1363 | 1.642 | 1960.5581
건물평면 | 건물 | 평면 | 태양광 | NA | 안양시 | 동안구 | 대림대학교 | 43.725 | 24.14 | 6.6 | 0.1363 | 1.5993 | 1909.5153
건물평면 | 건물 | 평면 | 태양광 | NA | 안양시 | 동안구 | 대림대학교 | 45.4531 | 24.14 | 6.6 | 0.1363 | 1.6625 | 1984.9852
건물평면 | 건물 | 평면 | 태양광 | NA | 안양시 | 동안구 | 대림대학교 | 45.6977 | 24.14 | 6.6 | 0.1363 | 1.6714 | 1995.6638
건물평면 | 건물 | 평면 | 태양광 | NA | 안양시 | 동안구 | 대림대학교 | 45.7396 | 24.14 | 6.6 | 0.1363 | 1.673 | 1997.4932
건물평면 | 건물 | 평면 | 태양광 | NA | 안양시 | 동안구 | 대림대학교 | 41.7929 | 24.14 | 6.6 | 0.1363 | 1.5286 | 1825.1387
건물평면 | 건물 | 평면 | 태양광 | NA | 안양시 | 동안구 | 대림대학교 | 46.5297 | 24.14 | 6.6 | 0.1363 | 1.7019 | 2032
건물평면 | 건물 | 평면 | 태양광 | NA | 안양시 | 동안구 | 대림대학교 | 44.4107 | 24.14 | 6.6 | 0.1363 | 1.6244 | 1939.4619
유휴부지나지 | 유휴부지 | 나지 | NA | NA | 양평군 | 옥천면 | 아신대학교 | 1661.0874 | 50 | 10 | 0.1245 | 83.0544 | 90580.7576
건물복합 | 건물 | 복합 | NA | NA | 양평군 | 옥천면 | 아신대학교 | 961.4083 | 16.47 | 6.6 | 0.1245 | 23.9915 | 26165.6182
주차장노외 | 주차장 | 노외 | NA | NA | 양평군 | 옥천면 | 아신대학교 | 31.4979 | 50 | 10 | 0.1245 | 1.5749 | 1717.6144
건물경사 | 건물 | 경사 | NA | NA | 양평군 | 옥천면 | 아신대학교 | 606.2902 | 33 | 6.6 | 0.1245 | 30.3145 | 33061.6118
주차장노외 | 주차장 | 노외 | NA | NA | 양평군 | 옥천면 | 아신대학교 | 36.506 | 50 | 10 | 0.1245 | 1.8253 | 1990.7087
주차장노외 | 주차장 | 노외 | NA | NA | 양평군 | 옥천면 | 아신대학교 | 214.8967 | 50 | 10 | 0.1245 | 10.7448 | 11718.5345
건물평면 | 건물 | 평면 | NA | NA | 양평군 | 옥천면 | 아신대학교 | 953.3617 | 24.14 | 6.6 | 0.1245 | 34.8699 | 38029.8388
건물경사 | 건물 | 경사 | NA | NA | 양평군 | 옥천면 | 아신대학교 | 683.6656 | 33 | 6.6 | 0.1245 | 34.1833 | 37280.9712
건물복합 | 건물 | 복합 | NA | NA | 양평군 | 옥천면 | 아신대학교 | 551.3787 | 16.47 | 6.6 | 0.1245 | 13.7594 | 15006.2817
건물경사 | 건물 | 경사 | NA | NA | 양평군 | 옥천면 | 아신대학교 | 290.9088 | 33 | 6.6 | 0.1245 | 14.5454 | 15863.5485
건물평면 | 건물 | 평면 | NA | NA | 양평군 | 옥천면 | 아신대학교 | 96.6503 | 24.14 | 6.6 | 0.1245 | 3.5351 | 3855.4045
건물복합 | 건물 | 복합 | NA | NA | 양평군 | 옥천면 | 아신대학교 | 498.9586 | 16.47 | 6.6 | 0.1245 | 12.4513 | 13579.6212
건물경사 | 건물 | 경사 | NA | NA | 양평군 | 옥천면 | 아신대학교 | 301.7667 | 33 | 6.6 | 0.1245 | 15.0883 | 16455.638
건물경사 | 건물 | 경사 | NA | NA | 양평군 | 옥천면 | 아신대학교 | 63.6157 | 33 | 6.6 | 0.1245 | 3.1808 | 3469.0276
건물경사 | 건물 | 경사 | NA | NA | 양평군 | 옥천면 | 아신대학교 | 27.6889 | 33 | 6.6 | 0.1245 | 1.3844 | 1509.904
건물경사 | 건물 | 경사 | NA | NA | 양평군 | 옥천면 | 아신대학교 | 47.0242 | 33 | 6.6 | 0.1245 | 2.3512 | 2564.2775
건물경사 | 건물 | 경사 | NA | NA | 양평군 | 옥천면 | 아신대학교 | 147.0439 | 33 | 6.6 | 0.1245 | 7.3522 | 8018.4528
유휴부지나지 | 유휴부지 | 나지 | NA | NA | 양평군 | 옥천면 | 아신대학교 | 2294.269 | 50 | 10 | 0.1245 | 114.7134 | 125108.7809
주차장노외 | 주차장 | 노외 | NA | NA | 양평군 | 옥천면 | 아신대학교 | 373.2934 | 50 | 10 | 0.1245 | 18.6647 | 20356.0607
주차장노외 | 주차장 | 노외 | NA | NA | 양평군 | 옥천면 | 아신대학교 | 340.896 | 50 | 10 | 0.1245 | 17.0448 | 18589.3971
주차장노외 | 주차장 | 노외 | NA | NA | 양평군 | 옥천면 | 아신대학교 | 342.4857 | 50 | 10 | 0.1245 | 17.1243 | 18676.0858
주차장노외 | 주차장 | 노외 | NA | NA | 양평군 | 옥천면 | 아신대학교 | 234.8943 | 50 | 10 | 0.1245 | 11.7447 | 12809.0207
주차장노외 | 주차장 | 노외 | NA | NA | 양평군 | 옥천면 | 아신대학교 | 114.8733 | 50 | 10 | 0.1245 | 5.7437 | 6264.1583
주차장노외 | 주차장 | 노외 | NA | NA | 양평군 | 옥천면 | 아신대학교 | 111.9092 | 50 | 10 | 0.1245 | 5.5955 | 6102.5182
주차장노외 | 주차장 | 노외 | NA | NA | 양평군 | 옥천면 | 아신대학교 | 112.0658 | 50 | 10 | 0.1245 | 5.6033 | 6111.0614
유휴부지나지 | 유휴부지 | 나지 | NA | NA | 양평군 | 옥천면 | 아신대학교 | 2902.0198 | 50 | 10 | 0.1245 | 145.101 | 158250.0391
유휴부지나지 | 유휴부지 | 나지 | NA | NA | 양평군 | 옥천면 | 아신대학교 | 5022.4119 | 50 | 10 | 0.1245 | 251.1206 | 273877.1448
유휴부지나지 | 유휴부지 | 나지 | NA | NA | 양평군 | 옥천면 | 아신대학교 | 996.4834 | 50 | 10 | 0.1245 | 49.8242 | 54339.2351
유휴부지나지 | 유휴부지 | 나지 | NA | NA | 양평군 | 옥천면 | 아신대학교 | 1623.6632 | 50 | 10 | 0.1245 | 81.1832 | 88539.9757
건물복합 | 건물 | 복합 | NA | NA | 오산시 | 양산동 | 한신대학교 | 85.9093 | 16.47 | 6.6 | 0.1432 | 2.1438 | 2689.2871
유휴부지나지 | 유휴부지 | 나지 | NA | NA | 오산시 | 양산동 | 한신대학교 | 99.0405 | 50 | 10 | 0.1432 | 4.952 | 6211.9756
유휴부지나지 | 유휴부지 | 나지 | NA | NA | 오산시 | 양산동 | 한신대학교 | 268.2701 | 50 | 10 | 0.1432 | 13.4135 | 16826.3327
건물경사 | 건물 | 경사 | NA | NA | 오산시 | 양산동 | 한신대학교 | 1410.4901 | 33 | 6.6 | 0.1432 | 70.5245 | 88468.1987
주차장노외 | 주차장 | 노외 | NA | NA | 오산시 | 양산동 | 한신대학교 | 637.9224 | 50 | 10 | 0.1432 | 31.8961 | 40011.5152
건물평면 | 건물 | 평면 | NA | NA | 오산시 | 양산동 | 한신대학교 | 461.1931 | 24.14 | 6.6 | 0.1432 | 16.8685 | 21160.3709
건물경사 | 건물 | 경사 | NA | NA | 오산시 | 양산동 | 한신대학교 | 412.7938 | 33 | 6.6 | 0.1432 | 20.6397 | 25891.0879
건물경사 | 건물 | 경사 | NA | NA | 오산시 | 양산동 | 한신대학교 | 229.0475 | 33 | 6.6 | 0.1432 | 11.4524 | 14366.2261
주차장노외 | 주차장 | 노외 | NA | NA | 오산시 | 양산동 | 한신대학교 | 245.2633 | 50 | 10 | 0.1432 | 12.2632 | 15383.3071
주차장노외 | 주차장 | 노외 | NA | NA | 오산시 | 양산동 | 한신대학교 | 382.7176 | 50 | 10 | 0.1432 | 19.1359 | 24004.6597
건물경사 | 건물 | 경사 | NA | NA | 오산시 | 양산동 | 한신대학교 | 143.7382 | 33 | 6.6 | 0.1432 | 7.1869 | 9015.4871
건물경사 | 건물 | 경사 | NA | NA | 오산시 | 양산동 | 한신대학교 | 25.3152 | 33 | 6.6 | 0.1432 | 1.2658 | 1587.8092
건물경사 | 건물 | 경사 | NA | NA | 오산시 | 양산동 | 한신대학교 | 28.1751 | 33 | 6.6 | 0.1432 | 1.4088 | 1767.1861
건물경사 | 건물 | 경사 | NA | NA | 오산시 | 양산동 | 한신대학교 | 239.9495 | 33 | 6.6 | 0.1432 | 11.9975 | 15050.0188
건물경사 | 건물 | 경사 | NA | NA | 오산시 | 양산동 | 한신대학교 | 27.6051 | 33 | 6.6 | 0.1432 | 1.3803 | 1731.4359
건물경사 | 건물 | 경사 | NA | NA | 오산시 | 양산동 | 한신대학교 | 27.2565 | 33 | 6.6 | 0.1432 | 1.3628 | 1709.5683
건물경사 | 건물 | 경사 | NA | NA | 오산시 | 양산동 | 한신대학교 | 262.3311 | 33 | 6.6 | 0.1432 | 13.1166 | 16453.8247
유휴부지나지 | 유휴부지 | 나지 | NA | NA | 오산시 | 양산동 | 한신대학교 | 1616.5284 | 50 | 10 | 0.1432 | 80.8264 | 101391.2476
건물경사 | 건물 | 경사 | NA | NA | 오산시 | 양산동 | 한신대학교 | 555.8762 | 33 | 6.6 | 0.1432 | 27.7938 | 34865.4471
건물평면 | 건물 | 평면 | NA | NA | 오산시 | 양산동 | 한신대학교 | 883.7173 | 24.14 | 6.6 | 0.1432 | 32.3226 | 40546.5413
건물복합 | 건물 | 복합 | NA | NA | 오산시 | 양산동 | 한신대학교 | 27.4821 | 16.47 | 6.6 | 0.1432 | 0.6858 | 860.2936
건물경사 | 건물 | 경사 | NA | NA | 오산시 | 양산동 | 한신대학교 | 60.3042 | 33 | 6.6 | 0.1432 | 3.0152 | 3782.3758
건물경사 | 건물 | 경사 | NA | NA | 오산시 | 양산동 | 한신대학교 | 59.5334 | 33 | 6.6 | 0.1432 | 2.9767 | 3734.0302
건물경사 | 건물 | 경사 | NA | NA | 오산시 | 양산동 | 한신대학교 | 270.9898 | 33 | 6.6 | 0.1432 | 13.5495 | 16996.9123
건물경사 | 건물 | 경사 | NA | NA | 오산시 | 양산동 | 한신대학교 | 234.1687 | 33 | 6.6 | 0.1432 | 11.7084 | 14687.4345
건물평면 | 건물 | 평면 | NA | NA | 오산시 | 양산동 | 한신대학교 | 93.3559 | 24.14 | 6.6 | 0.1432 | 3.4146 | 4283.3367
건물평면 | 건물 | 평면 | NA | NA | 오산시 | 양산동 | 한신대학교 | 100.9668 | 24.14 | 6.6 | 0.1432 | 3.6929 | 4632.5365
주차장노외 | 주차장 | 노외 | NA | NA | 오산시 | 양산동 | 한신대학교 | 86.3674 | 50 | 10 | 0.1432 | 4.3184 | 5417.1027
주차장노외 | 주차장 | 노외 | NA | NA | 오산시 | 양산동 | 한신대학교 | 75.6859 | 50 | 10 | 0.1432 | 3.7843 | 4747.1429
주차장노외 | 주차장 | 노외 | NA | NA | 오산시 | 양산동 | 한신대학교 | 87.6362 | 50 | 10 | 0.1432 | 4.3818 | 5496.6826
주차장노외 | 주차장 | 노외 | NA | NA | 오산시 | 양산동 | 한신대학교 | 57.1408 | 50 | 10 | 0.1432 | 2.857 | 3583.9596
주차장노외 | 주차장 | 노외 | NA | NA | 오산시 | 양산동 | 한신대학교 | 73.0491 | 50 | 10 | 0.1432 | 3.6525 | 4581.7589
주차장노외 | 주차장 | 노외 | NA | NA | 오산시 | 양산동 | 한신대학교 | 96.7442 | 50 | 10 | 0.1432 | 4.8372 | 6067.9505
주차장노외 | 주차장 | 노외 | NA | NA | 오산시 | 양산동 | 한신대학교 | 108.0996 | 50 | 10 | 0.1432 | 5.405 | 6780.1769
주차장노외 | 주차장 | 노외 | NA | NA | 오산시 | 양산동 | 한신대학교 | 90.2349 | 50 | 10 | 0.1432 | 4.5117 | 5659.6801
건물경사 | 건물 | 경사 | NA | NA | 오산시 | 양산동 | 한신대학교 | 733.8903 | 33 | 6.6 | 0.1432 | 36.6945 | 46030.7757
건물복합 | 건물 | 복합 | NA | NA | 오산시 | 양산동 | 한신대학교 | 318.8154 | 16.47 | 6.6 | 0.1432 | 7.9559 | 9980.1286
기타시설물관중석 | 기타시설물 | 관중석 | NA | NA | 오산시 | 양산동 | 한신대학교 | 1792.3501 | 50 | 10 | 0.1432 | 89.6175 | 112419.0674
건물평면 | 건물 | 평면 | NA | NA | 오산시 | 양산동 | 한신대학교 | 956.2294 | 24.14 | 6.6 | 0.1432 | 34.9748 | 43873.5264
건물복합 | 건물 | 복합 | NA | NA | 오산시 | 양산동 | 한신대학교 | 3882.9848 | 16.47 | 6.6 | 0.1432 | 96.8981 | 121552.1028
건물평면 | 건물 | 평면 | NA | NA | 오산시 | 양산동 | 한신대학교 | 1665.4082 | 24.14 | 6.6 | 0.1432 | 60.9136 | 76411.9263
주차장노외 | 주차장 | 노외 | NA | NA | 오산시 | 양산동 | 한신대학교 | 145.3473 | 50 | 10 | 0.1432 | 7.2674 | 9116.4169
주차장노외 | 주차장 | 노외 | NA | NA | 오산시 | 양산동 | 한신대학교 | 107.3699 | 50 | 10 | 0.1432 | 5.3685 | 6734.4127
주차장노외 | 주차장 | 노외 | NA | NA | 오산시 | 양산동 | 한신대학교 | 257.3591 | 50 | 10 | 0.1432 | 12.868 | 16141.9727
주차장노외 | 주차장 | 노외 | NA | NA | 오산시 | 양산동 | 한신대학교 | 79.9781 | 50 | 10 | 0.1432 | 3.9989 | 5016.3547
주차장노외 | 주차장 | 노외 | NA | NA | 오산시 | 양산동 | 한신대학교 | 267.001 | 50 | 10 | 0.1432 | 13.35 | 16746.7292
주차장노외 | 주차장 | 노외 | NA | NA | 오산시 | 양산동 | 한신대학교 | 119.0589 | 50 | 10 | 0.1432 | 5.9529 | 7467.5668
주차장노외 | 주차장 | 노외 | NA | NA | 오산시 | 양산동 | 한신대학교 | 178.1491 | 50 | 10 | 0.1432 | 8.9075 | 11173.7995
주차장노외 | 주차장 | 노외 | NA | NA | 오산시 | 양산동 | 한신대학교 | 341.1978 | 50 | 10 | 0.1432 | 17.0599 | 21400.4689
기타시설물태양광 | 기타시설물 | 태양광 | NA | NA | 오산시 | 양산동 | 한신대학교 | 124.0196 | 50 | 10 | 0.1432 | 6.201 | 7778.71
기타시설물태양광 | 기타시설물 | 태양광 | NA | NA | 오산시 | 양산동 | 한신대학교 | 109.9976 | 50 | 10 | 0.1432 | 5.4999 | 6899.223
건물평면 | 건물 | 평면 | NA | NA | 오산시 | 양산동 | 한신대학교 | 40.8356 | 24.14 | 6.6 | 0.1432 | 1.4936 | 1873.6099
건물평면 | 건물 | 평면 | NA | NA | 오산시 | 양산동 | 한신대학교 | 2850.338 | 24.14 | 6.6 | 0.1432 | 104.2533 | 130778.6402
주차장노외 | 주차장 | 노외 | NA | NA | 오산시 | 양산동 | 한신대학교 | 473.3818 | 50 | 10 | 0.1432 | 23.6691 | 29691.2609
주차장노외 | 주차장 | 노외 | NA | NA | 오산시 | 양산동 | 한신대학교 | 67.7851 | 50 | 10 | 0.1432 | 3.3893 | 4251.5878
주차장노외 | 주차장 | 노외 | NA | NA | 오산시 | 양산동 | 한신대학교 | 209.2277 | 50 | 10 | 0.1432 | 10.4614 | 13123.0991
주차장노외 | 주차장 | 노외 | NA | NA | 오산시 | 양산동 | 한신대학교 | 121.2032 | 50 | 10 | 0.1432 | 6.0602 | 7602.0558
건물평면 | 건물 | 평면 | NA | NA | 오산시 | 양산동 | 한신대학교 | 1101.5903 | 24.14 | 6.6 | 0.1432 | 40.2915 | 50542.9487
주차장노외 | 주차장 | 노외 | NA | NA | 오산시 | 양산동 | 한신대학교 | 47.0473 | 50 | 10 | 0.1432 | 2.3524 | 2950.8821
건물경사 | 건물 | 경사 | NA | NA | 오산시 | 양산동 | 한신대학교 | 404.1207 | 33 | 6.6 | 0.1432 | 20.206 | 25347.0999
건물평면 | 건물 | 평면 | NA | NA | 오산시 | 양산동 | 한신대학교 | 1510.4452 | 24.14 | 6.6 | 0.1432 | 55.2457 | 69301.9479
건물경사 | 건물 | 경사 | NA | NA | 오산시 | 양산동 | 한신대학교 | 83.9852 | 33 | 6.6 | 0.1432 | 4.1993 | 5267.6889
건물평면 | 건물 | 평면 | 태양광 | NA | 오산시 | 양산동 | 한신대학교 | 489.7429 | 24.14 | 6.6 | 0.1432 | 17.9127 | 22470.2866
건물평면 | 건물 | 평면 | 태양광 | NA | 오산시 | 양산동 | 한신대학교 | 60.888 | 24.14 | 6.6 | 0.1432 | 2.227 | 2793.6519
건물평면 | 건물 | 평면 | 태양광 | NA | 오산시 | 양산동 | 한신대학교 | 135.7047 | 24.14 | 6.6 | 0.1432 | 4.9635 | 6226.3772
주차장노외 | 주차장 | 노외 | NA | NA | 오산시 | 양산동 | 한신대학교 | 140.2851 | 50 | 10 | 0.1432 | 7.0143 | 8798.9063
주차장노외 | 주차장 | 노외 | NA | NA | 오산시 | 양산동 | 한신대학교 | 33.9454 | 50 | 10 | 0.1432 | 1.6973 | 2129.1083
주차장노외 | 주차장 | 노외 | NA | NA | 오산시 | 양산동 | 한신대학교 | 71.9772 | 50 | 10 | 0.1432 | 3.5989 | 4514.5277
주차장노외 | 주차장 | 노외 | NA | NA | 오산시 | 양산동 | 한신대학교 | 14.8981 | 50 | 10 | 0.1432 | 0.74491 | 934.4342
주차장노외 | 주차장 | 노외 | NA | NA | 오산시 | 양산동 | 한신대학교 | 13.5914 | 50 | 10 | 0.1432 | 0.67957 | 852.4773
주차장노외 | 주차장 | 노외 | NA | NA | 오산시 | 양산동 | 한신대학교 | 200.2001 | 50 | 10 | 0.1432 | 10.01 | 12556.8708
주차장노외 | 주차장 | 노외 | NA | NA | 오산시 | 양산동 | 한신대학교 | 565.4655 | 50 | 10 | 0.1432 | 28.2733 | 35466.901
주차장노외 | 주차장 | 노외 | NA | NA | 오산시 | 양산동 | 한신대학교 | 165.3061 | 50 | 10 | 0.1432 | 8.2653 | 10368.2625
주차장노외 | 주차장 | 노외 | NA | NA | 오산시 | 양산동 | 한신대학교 | 160.6457 | 50 | 10 | 0.1432 | 8.0323 | 10075.9562
주차장노외 | 주차장 | 노외 | NA | NA | 오산시 | 양산동 | 한신대학교 | 157.4952 | 50 | 10 | 0.1432 | 7.8748 | 9878.3486
주차장노외 | 주차장 | 노외 | NA | NA | 오산시 | 양산동 | 한신대학교 | 149.8594 | 50 | 10 | 0.1432 | 7.493 | 9399.422
주차장노외 | 주차장 | 노외 | NA | NA | 오산시 | 양산동 | 한신대학교 | 150.9298 | 50 | 10 | 0.1432 | 7.5465 | 9466.5569
주차장노외 | 주차장 | 노외 | NA | NA | 오산시 | 양산동 | 한신대학교 | 141.0815 | 50 | 10 | 0.1432 | 7.0541 | 8848.8594
건물평면 | 건물 | 평면 | NA | NA | 오산시 | 양산동 | 한신대학교 | 189.9902 | 24.14 | 6.6 | 0.1432 | 6.949 | 8717.0929
건물복합 | 건물 | 복합 | NA | NA | 오산시 | 양산동 | 한신대학교 | 445.516 | 16.47 | 6.6 | 0.1432 | 11.1176 | 13946.3338
건물경사 | 건물 | 경사 | NA | NA | 오산시 | 양산동 | 한신대학교 | 218.3964 | 33 | 6.6 | 0.1432 | 10.9198 | 13698.1698
건물복합 | 건물 | 복합 | NA | NA | 오산시 | 양산동 | 한신대학교 | 67.0583 | 16.47 | 6.6 | 0.1432 | 1.6734 | 2099.1768
주차장노외 | 주차장 | 노외 | NA | NA | 오산시 | 양산동 | 한신대학교 | 174.8879 | 50 | 10 | 0.1432 | 8.7444 | 10969.25
주차장노외 | 주차장 | 노외 | NA | NA | 오산시 | 양산동 | 한신대학교 | 46.9242 | 50 | 10 | 0.1432 | 2.3462 | 2943.1627
유휴부지나지 | 유휴부지 | 나지 | NA | NA | 오산시 | 양산동 | 한신대학교 | 622.2412 | 50 | 10 | 0.1432 | 31.1121 | 39027.9621
주차장노외 | 주차장 | 노외 | NA | NA | 오산시 | 양산동 | 한신대학교 | 52.7288 | 50 | 10 | 0.1432 | 2.6364 | 3307.234
건물평면 | 건물 | 평면 | NA | 태양광 설치 | 오산시 | 양산동 | 한신대학교 | 2943.6767 | 24.14 | 6.6 | 0.1432 | 107.6672 | 135061.1866
건물경사 | 건물 | 경사 | NA | NA | 용인시 | 기흥구 | 칼빈대학교 | 244.9879 | 33 | 6.6 | 0.1373 | 12.2494 | 14732.9368
건물평면 | 건물 | 평면 | NA | NA | 용인시 | 기흥구 | 칼빈대학교 | 344.5478 | 24.14 | 6.6 | 0.1373 | 12.6021 | 15157.1471
건물경사 | 건물 | 경사 | NA | NA | 용인시 | 기흥구 | 칼빈대학교 | 251.9925 | 33 | 6.6 | 0.1373 | 12.5996 | 15154.173
건물평면 | 건물 | 평면 | NA | NA | 용인시 | 기흥구 | 칼빈대학교 | 52.6483 | 24.14 | 6.6 | 0.1373 | 1.9257 | 2316.0734
건물복합 | 건물 | 복합 | NA | NA | 용인시 | 기흥구 | 칼빈대학교 | 1090.7405 | 16.47 | 6.6 | 0.1373 | 27.2189 | 32737.5168
주차장노외 | 주차장 | 노외 | NA | NA | 용인시 | 기흥구 | 칼빈대학교 | 132.8524 | 50 | 10 | 0.1373 | 6.6426 | 7989.4003
주차장노외 | 주차장 | 노외 | NA | NA | 용인시 | 기흥구 | 칼빈대학교 | 67.9722 | 50 | 10 | 0.1373 | 3.3986 | 4087.674
주차장노외 | 주차장 | 노외 | NA | NA | 용인시 | 기흥구 | 칼빈대학교 | 65.5862 | 50 | 10 | 0.1373 | 3.2793 | 3944.1857
주차장노외 | 주차장 | 노외 | NA | NA | 용인시 | 기흥구 | 칼빈대학교 | 101.7699 | 50 | 10 | 0.1373 | 5.0885 | 6120.1753
주차장노외 | 주차장 | 노외 | NA | NA | 용인시 | 기흥구 | 칼빈대학교 | 287.6732 | 50 | 10 | 0.1373 | 14.3837 | 17299.9203
주차장노외 | 주차장 | 노외 | NA | NA | 용인시 | 기흥구 | 칼빈대학교 | 196.0326 | 50 | 10 | 0.1373 | 9.8016 | 11788.8884
건물경사 | 건물 | 경사 | NA | NA | 용인시 | 기흥구 | 칼빈대학교 | 1163.8746 | 33 | 6.6 | 0.1373 | 58.1937 | 69992.391
건물복합 | 건물 | 복합 | NA | NA | 용인시 | 기흥구 | 칼빈대학교 | 458.118 | 16.47 | 6.6 | 0.1373 | 11.4321 | 13749.9677
건물평면 | 건물 | 평면 | NA | NA | 용인시 | 기흥구 | 칼빈대학교 | 631.103 | 24.14 | 6.6 | 0.1373 | 23.0831 | 27763.1168
주차장노외 | 주차장 | 노외 | NA | NA | 용인시 | 기흥구 | 칼빈대학교 | 46.0827 | 50 | 10 | 0.1373 | 2.3041 | 2771.2934
주차장노외 | 주차장 | 노외 | NA | NA | 용인시 | 기흥구 | 칼빈대학교 | 389.9117 | 50 | 10 | 0.1373 | 19.4956 | 23448.2774
주차장노외 | 주차장 | 노외 | NA | NA | 용인시 | 기흥구 | 칼빈대학교 | 268.1536 | 50 | 10 | 0.1373 | 13.4077 | 16126.0593
건물경사 | 건물 | 경사 | NA | NA | 용인시 | 기흥구 | 칼빈대학교 | 357.1807 | 33 | 6.6 | 0.1373 | 17.859 | 21479.921
주차장노외 | 주차장 | 노외 | NA | NA | 용인시 | 기흥구 | 칼빈대학교 | 100.3321 | 50 | 10 | 0.1373 | 5.0166 | 6033.7111
주차장노외 | 주차장 | 노외 | NA | NA | 용인시 | 기흥구 | 칼빈대학교 | 94.8953 | 50 | 10 | 0.1373 | 4.7448 | 5706.7549
주차장노외 | 주차장 | 노외 | NA | NA | 용인시 | 기흥구 | 칼빈대학교 | 89.0322 | 50 | 10 | 0.1373 | 4.4516 | 5354.1673
유휴부지나지 | 유휴부지 | 나지 | NA | NA | 용인시 | 기흥구 | 칼빈대학교 | 1003.7274 | 50 | 10 | 0.1373 | 50.1864 | 60361.5566
건물평면 | 건물 | 평면 | NA | NA | 용인시 | 기흥구 | 칼빈대학교 | 366.7211 | 24.14 | 6.6 | 0.1373 | 13.4131 | 16132.5819
주차장노외 | 주차장 | 노외 | NA | NA | 용인시 | 기흥구 | 칼빈대학교 | 79.9431 | 50 | 10 | 0.1373 | 3.9972 | 4807.5699
건물복합 | 건물 | 복합 | NA | NA | 용인시 | 수지구 | 단국대학교 | 1487.1637 | 16.47 | 6.6 | 0.1373 | 37.1115 | 44635.7745
주차장노외 | 주차장 | 노외 | NA | NA | 용인시 | 수지구 | 단국대학교 | 87.6573 | 50 | 10 | 0.1373 | 4.3829 | 5271.4837
주차장노외 | 주차장 | 노외 | NA | NA | 용인시 | 수지구 | 단국대학교 | 140.6401 | 50 | 10 | 0.1373 | 7.032 | 8457.7295
주차장노외 | 주차장 | 노외 | NA | NA | 용인시 | 수지구 | 단국대학교 | 337.3668 | 50 | 10 | 0.1373 | 16.8683 | 20288.3612
주차장노외 | 주차장 | 노외 | NA | NA | 용인시 | 수지구 | 단국대학교 | 202.4687 | 50 | 10 | 0.1373 | 10.1234 | 12175.9414
주차장노외 | 주차장 | 노외 | NA | NA | 용인시 | 수지구 | 단국대학교 | 86.9044 | 50 | 10 | 0.1373 | 4.3452 | 5226.2029
주차장노외 | 주차장 | 노외 | NA | NA | 용인시 | 수지구 | 단국대학교 | 154.6014 | 50 | 10 | 0.1373 | 7.7301 | 9297.3262
주차장노외 | 주차장 | 노외 | NA | NA | 용인시 | 수지구 | 단국대학교 | 61.3498 | 50 | 10 | 0.1373 | 3.0675 | 3689.4184
건물복합 | 건물 | 복합 | NA | NA | 용인시 | 수지구 | 단국대학교 | 825.1591 | 16.47 | 6.6 | 0.1373 | 20.5915 | 24766.3497
건물복합 | 건물 | 복합 | NA | NA | 용인시 | 수지구 | 단국대학교 | 1095.0339 | 16.47 | 6.6 | 0.1373 | 27.3261 | 32866.3813
건물경사 | 건물 | 경사 | NA | NA | 용인시 | 수지구 | 단국대학교 | 373.709 | 33 | 6.6 | 0.1373 | 18.6854 | 22473.8872
주차장노외 | 주차장 | 노외 | NA | NA | 용인시 | 수지구 | 단국대학교 | 23.1886 | 50 | 10 | 0.1373 | 1.1594 | 1394.5006
주차장노외 | 주차장 | 노외 | NA | NA | 용인시 | 수지구 | 단국대학교 | 256.1382 | 50 | 10 | 0.1373 | 12.8069 | 15403.4854
건물복합 | 건물 | 복합 | NA | NA | 용인시 | 수지구 | 단국대학교 | 1453.7023 | 16.47 | 6.6 | 0.1373 | 36.2765 | 43631.4627
주차장노외 | 주차장 | 노외 | NA | NA | 용인시 | 수지구 | 단국대학교 | 152.0801 | 50 | 10 | 0.1373 | 7.604 | 9145.704
건물평면 | 건물 | 평면 | NA | NA | 용인시 | 수지구 | 단국대학교 | 215.9602 | 24.14 | 6.6 | 0.1373 | 7.8989 | 9500.3957
주차장노외 | 주차장 | 노외 | NA | NA | 용인시 | 수지구 | 단국대학교 | 90.019 | 50 | 10 | 0.1373 | 4.501 | 5413.5101
주차장노외 | 주차장 | 노외 | NA | NA | 용인시 | 수지구 | 단국대학교 | 54.925 | 50 | 10 | 0.1373 | 2.7463 | 3303.0489
건물평면 | 건물 | 평면 | NA | NA | 용인시 | 수지구 | 단국대학교 | 107.2024 | 24.14 | 6.6 | 0.1373 | 3.921 | 4715.9867
건물경사 | 건물 | 경사 | NA | NA | 용인시 | 수지구 | 단국대학교 | 42.7136 | 33 | 6.6 | 0.1373 | 2.1357 | 2568.6848
주차장노외 | 주차장 | 노외 | NA | NA | 용인시 | 수지구 | 단국대학교 | 53.3165 | 50 | 10 | 0.1373 | 2.6658 | 3206.3187
건물평면 | 건물 | 평면 | NA | NA | 용인시 | 수지구 | 단국대학교 | 330.2419 | 24.14 | 6.6 | 0.1373 | 12.0788 | 14527.8083
건물평면 | 건물 | 평면 | NA | NA | 용인시 | 수지구 | 단국대학교 | 3739.3683 | 24.14 | 6.6 | 0.1373 | 136.7702 | 164500.1171
건물평면 | 건물 | 평면 | NA | NA | 용인시 | 수지구 | 단국대학교 | 1496.6365 | 24.14 | 6.6 | 0.1373 | 54.7406 | 65839.165
주차장노외 | 주차장 | 노외 | NA | NA | 용인시 | 수지구 | 단국대학교 | 94.6543 | 50 | 10 | 0.1373 | 4.7327 | 5692.2645
주차장노외 | 주차장 | 노외 | NA | NA | 용인시 | 수지구 | 단국대학교 | 106.2428 | 50 | 10 | 0.1373 | 5.3121 | 6389.1658
주차장노외 | 주차장 | 노외 | NA | NA | 용인시 | 수지구 | 단국대학교 | 126.1408 | 50 | 10 | 0.1373 | 6.307 | 7585.7788
주차장노외 | 주차장 | 노외 | NA | NA | 용인시 | 수지구 | 단국대학교 | 113.7936 | 50 | 10 | 0.1373 | 5.6897 | 6843.2533
건물평면 | 건물 | 평면 | NA | NA | 용인시 | 수지구 | 단국대학교 | 4074.2136 | 24.14 | 6.6 | 0.1373 | 149.0174 | 179230.4374
건물복합 | 건물 | 복합 | NA | NA | 용인시 | 수지구 | 단국대학교 | 4101.3348 | 16.47 | 6.6 | 0.1373 | 102.3469 | 123097.5847
건물평면 | 건물 | 평면 | NA | NA | 용인시 | 수지구 | 단국대학교 | 1502.518 | 24.14 | 6.6 | 0.1373 | 54.9557 | 66097.9008
건물복합 | 건물 | 복합 | NA | NA | 용인시 | 수지구 | 단국대학교 | 589.6547 | 16.47 | 6.6 | 0.1373 | 14.7146 | 17697.9128
건물평면 | 건물 | 평면 | NA | NA | 용인시 | 수지구 | 단국대학교 | 2398.3568 | 24.14 | 6.6 | 0.1373 | 87.7217 | 105507.1208
건물경사 | 건물 | 경사 | NA | NA | 용인시 | 수지구 | 단국대학교 | 3580.1718 | 33 | 6.6 | 0.1373 | 179.0086 | 215302.2246
주차장노외 | 주차장 | 노외 | NA | NA | 용인시 | 수지구 | 단국대학교 | 189.0502 | 50 | 10 | 0.1373 | 9.4525 | 11368.9846
주차장노외 | 주차장 | 노외 | NA | NA | 용인시 | 수지구 | 단국대학교 | 388.7097 | 50 | 10 | 0.1373 | 19.4355 | 23375.9914
주차장노외 | 주차장 | 노외 | NA | NA | 용인시 | 수지구 | 단국대학교 | 360.7249 | 50 | 10 | 0.1373 | 18.0362 | 21693.0554
주차장노외 | 주차장 | 노외 | NA | NA | 용인시 | 수지구 | 단국대학교 | 262.4239 | 50 | 10 | 0.1373 | 13.1212 | 15781.4911
건물복합 | 건물 | 복합 | NA | NA | 용인시 | 수지구 | 단국대학교 | 55.3059 | 16.47 | 6.6 | 0.1373 | 1.3801 | 1659.9531
주차장노외 | 주차장 | 노외 | NA | NA | 용인시 | 수지구 | 단국대학교 | 214.2532 | 50 | 10 | 0.1373 | 10.7127 | 12884.6333
주차장노외 | 주차장 | 노외 | NA | NA | 용인시 | 수지구 | 단국대학교 | 279.0429 | 50 | 10 | 0.1373 | 13.9521 | 16780.9137
주차장노외 | 주차장 | 노외 | NA | NA | 용인시 | 수지구 | 단국대학교 | 212.1673 | 50 | 10 | 0.1373 | 10.6084 | 12759.1908
건물평면 | 건물 | 평면 | NA | NA | 용인시 | 수지구 | 단국대학교 | 236.3811 | 24.14 | 6.6 | 0.1373 | 8.6458 | 10398.739
건물경사 | 건물 | 경사 | NA | NA | 용인시 | 수지구 | 단국대학교 | 2241.3376 | 33 | 6.6 | 0.1373 | 112.0669 | 134788.2147
건물평면 | 건물 | 평면 | NA | NA | 용인시 | 수지구 | 단국대학교 | 1141.7366 | 24.14 | 6.6 | 0.1373 | 41.7599 | 50226.6126
건물평면 | 건물 | 평면 | NA | NA | 용인시 | 수지구 | 단국대학교 | 1112.101 | 24.14 | 6.6 | 0.1373 | 40.6759 | 48922.8993
건물평면 | 건물 | 평면 | NA | NA | 용인시 | 수지구 | 단국대학교 | 1248.6174 | 24.14 | 6.6 | 0.1373 | 45.6691 | 54928.4526
주차장노외 | 주차장 | 노외 | NA | NA | 용인시 | 수지구 | 단국대학교 | 476.3872 | 50 | 10 | 0.1373 | 23.8194 | 28648.6849
건물경사 | 건물 | 경사 | NA | NA | 용인시 | 수지구 | 단국대학교 | 117.4857 | 33 | 6.6 | 0.1373 | 5.8743 | 7065.2871
주차장노외 | 주차장 | 노외 | NA | NA | 용인시 | 수지구 | 단국대학교 | 137.7803 | 50 | 10 | 0.1373 | 6.889 | 8285.752
건물평면 | 건물 | 평면 | NA | NA | 용인시 | 수지구 | 단국대학교 | 583.6098 | 24.14 | 6.6 | 0.1373 | 21.346 | 25673.8238
건물평면 | 건물 | 평면 | NA | NA | 용인시 | 수지구 | 단국대학교 | 382.4817 | 24.14 | 6.6 | 0.1373 | 13.9896 | 16825.9115
건물경사 | 건물 | 경사 | NA | NA | 용인시 | 수지구 | 단국대학교 | 1473.3194 | 33 | 6.6 | 0.1373 | 73.666 | 88601.5996
건물평면 | 건물 | 평면 | NA | NA | 용인시 | 수지구 | 단국대학교 | 1063.0957 | 24.14 | 6.6 | 0.1373 | 38.8835 | 46767.0882
건물평면 | 건물 | 평면 | NA | NA | 용인시 | 수지구 | 단국대학교 | 3583.3979 | 24.14 | 6.6 | 0.1373 | 131.0655 | 157638.7576
건물복합 | 건물 | 복합 | NA | NA | 용인시 | 수지구 | 단국대학교 | 7348.2803 | 16.47 | 6.6 | 0.1373 | 183.373 | 220551.5036
건물평면 | 건물 | 평면 | NA | NA | 용인시 | 수지구 | 단국대학교 | 3949.6205 | 24.14 | 6.6 | 0.1373 | 144.4604 | 173749.4132
건물평면 | 건물 | 평면 | NA | NA | 용인시 | 수지구 | 단국대학교 | 2498.1522 | 24.14 | 6.6 | 0.1373 | 91.3718 | 109897.2621
건물평면 | 건물 | 평면 | NA | NA | 용인시 | 수지구 | 단국대학교 | 1076.8753 | 24.14 | 6.6 | 0.1373 | 39.3875 | 47373.2709
건물평면 | 건물 | 평면 | NA | NA | 용인시 | 수지구 | 단국대학교 | 1567.5486 | 24.14 | 6.6 | 0.1373 | 57.3343 | 68958.6878
주차장노외 | 주차장 | 노외 | NA | NA | 용인시 | 수지구 | 단국대학교 | 198.9901 | 50 | 10 | 0.1373 | 9.9495 | 11966.7483
주차장노외 | 주차장 | 노외 | NA | NA | 용인시 | 수지구 | 단국대학교 | 63.8959 | 50 | 10 | 0.1373 | 3.1948 | 3842.5315
주차장노외 | 주차장 | 노외 | NA | NA | 용인시 | 수지구 | 단국대학교 | 650.7932 | 50 | 10 | 0.1373 | 32.5397 | 39137.0113
주차장노외 | 주차장 | 노외 | NA | NA | 용인시 | 수지구 | 단국대학교 | 365.5028 | 50 | 10 | 0.1373 | 18.2751 | 21980.3904
건물평면 | 건물 | 평면 | NA | NA | 용인시 | 수지구 | 단국대학교 | 2015.1143 | 24.14 | 6.6 | 0.1373 | 73.7043 | 88647.74
건물복합 | 건물 | 복합 | NA | NA | 용인시 | 수지구 | 단국대학교 | 3721.8607 | 16.47 | 6.6 | 0.1373 | 92.8773 | 111708.0385
주차장노외 | 주차장 | 노외 | NA | NA | 용인시 | 수지구 | 단국대학교 | 103.6607 | 50 | 10 | 0.1373 | 5.183 | 6233.8859
주차장노외 | 주차장 | 노외 | NA | NA | 용인시 | 수지구 | 단국대학교 | 87.5671 | 50 | 10 | 0.1373 | 4.3784 | 5266.0553
주차장노외 | 주차장 | 노외 | NA | NA | 용인시 | 수지구 | 단국대학교 | 94.4945 | 50 | 10 | 0.1373 | 4.7247 | 5682.6547
주차장노외 | 주차장 | 노외 | NA | NA | 용인시 | 수지구 | 단국대학교 | 82.4136 | 50 | 10 | 0.1373 | 4.1207 | 4956.1407
주차장노외 | 주차장 | 노외 | NA | NA | 용인시 | 수지구 | 단국대학교 | 77.5189 | 50 | 10 | 0.1373 | 3.8759 | 4661.7843
주차장노외 | 주차장 | 노외 | NA | NA | 용인시 | 수지구 | 단국대학교 | 28.3547 | 50 | 10 | 0.1373 | 1.4177 | 1705.1791
주차장노외 | 주차장 | 노외 | NA | NA | 용인시 | 수지구 | 단국대학교 | 74.2212 | 50 | 10 | 0.1373 | 3.7111 | 4463.4677
주차장노외 | 주차장 | 노외 | NA | NA | 용인시 | 수지구 | 단국대학교 | 89.0814 | 50 | 10 | 0.1373 | 4.4541 | 5357.124
주차장노외 | 주차장 | 노외 | NA | NA | 용인시 | 수지구 | 단국대학교 | 113.785 | 50 | 10 | 0.1373 | 5.6893 | 6842.736
주차장노외 | 주차장 | 노외 | NA | NA | 용인시 | 수지구 | 단국대학교 | 27.8937 | 50 | 10 | 0.1373 | 1.3947 | 1677.4519
주차장노외 | 주차장 | 노외 | NA | NA | 용인시 | 수지구 | 단국대학교 | 67.4395 | 50 | 10 | 0.1373 | 3.372 | 4055.6364
주차장노외 | 주차장 | 노외 | NA | NA | 용인시 | 수지구 | 단국대학교 | 91.6775 | 50 | 10 | 0.1373 | 4.5839 | 5513.2451
주차장노외 | 주차장 | 노외 | NA | NA | 용인시 | 수지구 | 단국대학교 | 50.8482 | 50 | 10 | 0.1373 | 2.5424 | 3057.8787
주차장노외 | 주차장 | 노외 | NA | NA | 용인시 | 수지구 | 단국대학교 | 181.7976 | 50 | 10 | 0.1373 | 9.0899 | 10932.8364
주차장노외 | 주차장 | 노외 | NA | NA | 용인시 | 수지구 | 단국대학교 | 90.3456 | 50 | 10 | 0.1373 | 4.5173 | 5433.1484
주차장노외 | 주차장 | 노외 | NA | NA | 용인시 | 수지구 | 단국대학교 | 232.6343 | 50 | 10 | 0.1373 | 11.6317 | 13990.0235
주차장노외 | 주차장 | 노외 | NA | NA | 용인시 | 수지구 | 단국대학교 | 69.5514 | 50 | 10 | 0.1373 | 3.4776 | 4182.6408
주차장노외 | 주차장 | 노외 | NA | NA | 용인시 | 수지구 | 단국대학교 | 306.7624 | 50 | 10 | 0.1373 | 15.3381 | 18447.8922
건물평면 | 건물 | 평면 | NA | NA | 용인시 | 수지구 | 단국대학교 | 8262.1558 | 24.14 | 6.6 | 0.1373 | 302.1946 | 363463.9617
건물평면 | 건물 | 평면 | NA | NA | 용인시 | 수지구 | 단국대학교 | 3508.5852 | 24.14 | 6.6 | 0.1373 | 128.3292 | 154347.6436
주차장노외 | 주차장 | 노외 | NA | NA | 용인시 | 수지구 | 단국대학교 | 123.1544 | 50 | 10 | 0.1373 | 6.1577 | 7406.1857
주차장노외 | 주차장 | 노외 | NA | NA | 용인시 | 수지구 | 단국대학교 | 203.0185 | 50 | 10 | 0.1373 | 10.1509 | 12209.0064
주차장노외 | 주차장 | 노외 | NA | NA | 용인시 | 수지구 | 단국대학교 | 79.4281 | 50 | 10 | 0.1373 | 3.9714 | 4776.6016
주차장노외 | 주차장 | 노외 | NA | NA | 용인시 | 수지구 | 단국대학교 | 156.0513 | 50 | 10 | 0.1373 | 7.8026 | 9384.5188
주차장노외 | 주차장 | 노외 | NA | NA | 용인시 | 수지구 | 단국대학교 | 121.2129 | 50 | 10 | 0.1373 | 6.0606 | 7289.4287
주차장노외 | 주차장 | 노외 | NA | NA | 용인시 | 수지구 | 단국대학교 | 112.0378 | 50 | 10 | 0.1373 | 5.6019 | 6737.6592
건물경사 | 건물 | 경사 | NA | NA | 용인시 | 수지구 | 단국대학교 | 374.394 | 33 | 6.6 | 0.1373 | 18.7197 | 22515.0838
건물경사 | 건물 | 경사 | NA | NA | 용인시 | 수지구 | 단국대학교 | 343.9204 | 33 | 6.6 | 0.1373 | 17.196 | 20682.4814
주차장노외 | 주차장 | 노외 | NA | NA | 용인시 | 수지구 | 단국대학교 | 613.9843 | 50 | 10 | 0.1373 | 30.6992 | 36923.4175
주차장노외 | 주차장 | 노외 | NA | NA | 용인시 | 수지구 | 단국대학교 | 1048.0041 | 50 | 10 | 0.1373 | 52.4002 | 63024.2423
주차장노외 | 주차장 | 노외 | 태양광 | NA | 용인시 | 수지구 | 단국대학교 | 66.3185 | 50 | 10 | 0.1373 | 3.3159 | 3988.2216
주차장노외 | 주차장 | 노외 | NA | NA | 의정부시 | 금오동 | 을지대학교 | 79.2236 | 50 | 10 | 0.1375 | 3.9612 | 4771.2441
건물평면 | 건물 | 평면 | NA | NA | 의정부시 | 금오동 | 을지대학교 | 220.8082 | 24.14 | 6.6 | 0.1375 | 8.0762 | 9727.8162
주차장노외 | 주차장 | 노외 | NA | NA | 의정부시 | 금오동 | 을지대학교 | 131.4043 | 50 | 10 | 0.1375 | 6.5702 | 7913.8211
주차장노외 | 주차장 | 노외 | NA | NA | 의정부시 | 금오동 | 을지대학교 | 76.5762 | 50 | 10 | 0.1375 | 3.8288 | 4611.7998
주차장노외 | 주차장 | 노외 | NA | NA | 의정부시 | 금오동 | 을지대학교 | 128.8136 | 50 | 10 | 0.1375 | 6.4407 | 7757.8009
주차장노외 | 주차장 | 노외 | NA | NA | 의정부시 | 금오동 | 을지대학교 | 134.159 | 50 | 10 | 0.1375 | 6.7079 | 8079.7254
주차장노외 | 주차장 | 노외 | NA | NA | 의정부시 | 금오동 | 을지대학교 | 145.7129 | 50 | 10 | 0.1375 | 7.2856 | 8775.557
주차장노외 | 주차장 | 노외 | NA | NA | 의정부시 | 금오동 | 을지대학교 | 159.5004 | 50 | 10 | 0.1375 | 7.975 | 9605.9088
주차장노외 | 주차장 | 노외 | NA | NA | 의정부시 | 금오동 | 을지대학교 | 117.1732 | 50 | 10 | 0.1375 | 5.8587 | 7056.7563
주차장노외 | 주차장 | 노외 | NA | NA | 의정부시 | 금오동 | 을지대학교 | 123.8858 | 50 | 10 | 0.1375 | 6.1943 | 7461.0198
건물평면 | 건물 | 평면 | NA | NA | 의정부시 | 금오동 | 을지대학교 | 1175.8325 | 24.14 | 6.6 | 0.1375 | 43.007 | 51801.8869
건물평면 | 건물 | 평면 | NA | NA | 의정부시 | 금오동 | 을지대학교 | 843.8571 | 24.14 | 6.6 | 0.1375 | 30.8647 | 37176.5477
건물평면 | 건물 | 평면 | NA | NA | 의정부시 | 금오동 | 을지대학교 | 59.0687 | 24.14 | 6.6 | 0.1375 | 2.1605 | 2602.2996
건물평면 | 건물 | 평면 | NA | NA | 의정부시 | 금오동 | 을지대학교 | 210.7041 | 24.14 | 6.6 | 0.1375 | 7.7067 | 9282.675
건물평면 | 건물 | 평면 | NA | NA | 의정부시 | 금오동 | 을지대학교 | 310.2809 | 24.14 | 6.6 | 0.1375 | 11.3488 | 13669.5805
건물경사 | 건물 | 경사 | NA | NA | 의정부시 | 금오동 | 을지대학교 | 542.3324 | 33 | 6.6 | 0.1375 | 27.1166 | 32661.971
건물평면 | 건물 | 평면 | NA | NA | 의정부시 | 금오동 | 을지대학교 | 97.1977 | 24.14 | 6.6 | 0.1375 | 3.5551 | 4282.0953
건물복합 | 건물 | 복합 | NA | NA | 의정부시 | 금오동 | 을지대학교 | 959.1777 | 16.47 | 6.6 | 0.1375 | 23.9358 | 28830.7237
건물복합 | 건물 | 복합 | NA | NA | 의정부시 | 금오동 | 을지대학교 | 973.889 | 16.47 | 6.6 | 0.1375 | 24.303 | 29272.9106
건물평면 | 건물 | 평면 | NA | NA | 의정부시 | 금오동 | 을지대학교 | 726.2568 | 24.14 | 6.6 | 0.1375 | 26.5634 | 31995.6079
건물평면 | 건물 | 평면 | 태양광 | NA | 의정부시 | 금오동 | 을지대학교 | 146.9774 | 24.14 | 6.6 | 0.1375 | 5.3758 | 6475.1608
건물평면 | 건물 | 평면 | 태양광 | NA | 의정부시 | 금오동 | 을지대학교 | 186.0037 | 24.14 | 6.6 | 0.1375 | 6.8032 | 8194.4856
건물평면 | 건물 | 평면 | 태양광 | NA | 의정부시 | 금오동 | 을지대학교 | 64.1034 | 24.14 | 6.6 | 0.1375 | 2.3446 | 2824.1066
건물복합 | 건물 | 복합 | NA | NA | 의정부시 | 금오동 | 을지대학교 | 1068.8781 | 16.47 | 6.6 | 0.1375 | 26.6734 | 32128.0719
건물평면 | 건물 | 평면 | NA | NA | 의정부시 | 금오동 | 을지대학교 | 375.4767 | 24.14 | 6.6 | 0.1375 | 13.7333 | 16541.8144
건물복합 | 건물 | 복합 | NA | NA | 의정부시 | 금오동 | 을지대학교 | 1351.1769 | 16.47 | 6.6 | 0.1375 | 33.718 | 40613.3373
기타시설물관중석 | 기타시설물 | 관중석 | NA | NA | 의정부시 | 금오동 | 을지대학교 | 275.0547 | 50 | 10 | 0.1375 | 13.7527 | 16565.1675
기타시설물관중석 | 기타시설물 | 관중석 | NA | NA | 의정부시 | 금오동 | 을지대학교 | 220.6604 | 50 | 10 | 0.1375 | 11.033 | 13289.2703
건물평면 | 건물 | 평면 | NA | NA | 의정부시 | 금오동 | 을지대학교 | 193.5264 | 24.14 | 6.6 | 0.1375 | 7.0784 | 8525.9036
유휴부지나지 | 유휴부지 | 나지 | NA | NA | 의정부시 | 금오동 | 을지대학교 | 7784.0026 | 50 | 10 | 0.1375 | 389.2001 | 468791.5569
건물평면 | 건물 | 평면 | NA | NA | 의정부시 | 금오동 | 을지대학교 | 1563.4099 | 24.14 | 6.6 | 0.1375 | 57.1829 | 68876.8048
주차장노외 | 주차장 | 노외 | NA | NA | 의정부시 | 금오동 | 을지대학교 | 45.3678 | 50 | 10 | 0.1375 | 2.2684 | 2732.2736
주차장노외 | 주차장 | 노외 | NA | NA | 의정부시 | 금오동 | 을지대학교 | 69.2144 | 50 | 10 | 0.1375 | 3.4607 | 4168.4383
주차장노외 | 주차장 | 노외 | NA | NA | 의정부시 | 금오동 | 을지대학교 | 56.0515 | 50 | 10 | 0.1375 | 2.8026 | 3375.7024
건물복합 | 건물 | 복합 | NA | NA | 의정부시 | 금오동 | 을지대학교 | 183.2974 | 16.47 | 6.6 | 0.1375 | 4.5741 | 5509.5085
건물평면 | 건물 | 평면 | 태양광 설치 | NA | 의정부시 | 금오동 | 을지대학교 | 718.3159 | 24.14 | 6.6 | 0.1375 | 26.2729 | 31645.7655
건물경사 | 건물 | 경사 | NA | NA | 평택시 | 장안동 | 한경대학교 | 99.381 | 33 | 6.6 | 0.1385 | 4.9691 | 6028.7511
건물경사 | 건물 | 경사 | NA | NA | 평택시 | 장안동 | 한경대학교 | 188.144 | 33 | 6.6 | 0.1385 | 9.4072 | 11413.3819
건물평면 | 건물 | 평면 | NA | NA | 평택시 | 장안동 | 한경대학교 | 1160.9405 | 24.14 | 6.6 | 0.1385 | 42.4623 | 51517.7854
주차장노외 | 주차장 | 노외 | NA | NA | 평택시 | 장안동 | 한경대학교 | 260.792 | 50 | 10 | 0.1385 | 13.0396 | 15820.4245
건물평면 | 건물 | 평면 | NA | NA | 평택시 | 장안동 | 한경대학교 | 587.9161 | 24.14 | 6.6 | 0.1385 | 21.5035 | 26089.3073
유휴부지나지 | 유휴부지 | 나지 | NA | NA | 평택시 | 장안동 | 한경대학교 | 1133.3261 | 50 | 10 | 0.1385 | 56.6663 | 68750.9597
건물경사 | 건물 | 경사 | NA | NA | 평택시 | 장안동 | 한경대학교 | 117.1481 | 33 | 6.6 | 0.1385 | 5.8574 | 7106.5541
주차장노외 | 주차장 | 노외 | NA | NA | 평택시 | 장안동 | 한경대학교 | 159.7923 | 50 | 10 | 0.1385 | 7.9896 | 9693.4774
주차장노외 | 주차장 | 노외 | NA | NA | 평택시 | 장안동 | 한경대학교 | 27.3129 | 50 | 10 | 0.1385 | 1.3656 | 1656.8797
건물평면 | 건물 | 평면 | NA | NA | 평택시 | 장안동 | 한경대학교 | 1353.3994 | 24.14 | 6.6 | 0.1385 | 49.5016 | 60058.3201
건물경사 | 건물 | 경사 | NA | NA | 평택시 | 장안동 | 한경대학교 | 257.1764 | 33 | 6.6 | 0.1385 | 12.8588 | 15601.0919
건물경사 | 건물 | 경사 | NA | NA | 평택시 | 장안동 | 한경대학교 | 330.7061 | 33 | 6.6 | 0.1385 | 16.5353 | 20061.6257
건물평면 | 건물 | 평면 | NA | NA | 평택시 | 장안동 | 한경대학교 | 654.5038 | 24.14 | 6.6 | 0.1385 | 23.939 | 29044.1962
건물평면 | 건물 | 평면 | NA | NA | 평택시 | 장안동 | 한경대학교 | 664.322 | 24.14 | 6.6 | 0.1385 | 24.2981 | 29479.8893
건물복합 | 건물 | 복합 | NA | NA | 평택시 | 장안동 | 한경대학교 | 138.895 | 16.47 | 6.6 | 0.1385 | 3.4661 | 4205.2331
건물복합 | 건물 | 복합 | NA | NA | 평택시 | 장안동 | 한경대학교 | 129.9685 | 16.47 | 6.6 | 0.1385 | 3.2433 | 3934.9733
건물경사 | 건물 | 경사 | NA | NA | 평택시 | 장안동 | 한경대학교 | 1687.9725 | 33 | 6.6 | 0.1385 | 84.3986 | 102397.4786
주차장노외 | 주차장 | 노외 | NA | NA | 평택시 | 장안동 | 한경대학교 | 78.6196 | 50 | 10 | 0.1385 | 3.931 | 4769.3034
주차장노외 | 주차장 | 노외 | NA | NA | 평택시 | 장안동 | 한경대학교 | 75.2614 | 50 | 10 | 0.1385 | 3.7631 | 4565.5847
주차장노외 | 주차장 | 노외 | NA | NA | 평택시 | 장안동 | 한경대학교 | 82.6785 | 50 | 10 | 0.1385 | 4.1339 | 5015.5272
주차장노외 | 주차장 | 노외 | NA | NA | 평택시 | 장안동 | 한경대학교 | 97.9411 | 50 | 10 | 0.1385 | 4.8971 | 5941.3991
건물복합 | 건물 | 복합 | NA | NA | 평택시 | 장안동 | 한경대학교 | 92.4394 | 16.47 | 6.6 | 0.1385 | 2.3068 | 2798.7292
건물복합 | 건물 | 복합 | NA | NA | 평택시 | 장안동 | 한경대학교 | 88.3108 | 16.47 | 6.6 | 0.1385 | 2.2038 | 2673.7302
주차장노외 | 주차장 | 노외 | NA | NA | 평택시 | 장안동 | 한경대학교 | 42.271 | 50 | 10 | 0.1385 | 2.1135 | 2564.2839
주차장노외 | 주차장 | 노외 | NA | NA | 평택시 | 장안동 | 한경대학교 | 91.1545 | 50 | 10 | 0.1385 | 4.5577 | 5529.7082
주차장노외 | 주차장 | 노외 | NA | NA | 평택시 | 장안동 | 한경대학교 | 127.2897 | 50 | 10 | 0.1385 | 6.3645 | 7721.773
주차장노외 | 주차장 | 노외 | NA | NA | 평택시 | 장안동 | 한경대학교 | 380.9553 | 50 | 10 | 0.1385 | 19.0478 | 23109.8921
건물복합 | 건물 | 복합 | NA | NA | 평택시 | 장안동 | 한경대학교 | 92.7341 | 16.47 | 6.6 | 0.1385 | 2.3141 | 2807.6493
기타시설물관중석 | 기타시설물 | 관중석 | NA | NA | 평택시 | 장안동 | 한경대학교 | 291.4345 | 50 | 10 | 0.1385 | 14.5717 | 17679.2931
기타시설물관중석 | 기타시설물 | 관중석 | NA | NA | 평택시 | 장안동 | 한경대학교 | 201.2247 | 50 | 10 | 0.1385 | 10.0612 | 12206.8959
기타시설물관중석 | 기타시설물 | 관중석 | NA | NA | 평택시 | 장안동 | 한경대학교 | 228.5182 | 50 | 10 | 0.1385 | 11.4259 | 13862.6016
기타시설물관중석 | 기타시설물 | 관중석 | NA | NA | 평택시 | 장안동 | 한경대학교 | 302.6157 | 50 | 10 | 0.1385 | 15.1308 | 18357.5751
건물경사 | 건물 | 경사 | NA | NA | 평택시 | 장안동 | 한경대학교 | 4327.0683 | 33 | 6.6 | 0.1385 | 216.3534 | 262492.9446
주차장노외 | 주차장 | 노외 | NA | NA | 평택시 | 장안동 | 한경대학교 | 30.8029 | 50 | 10 | 0.1385 | 1.5401 | 1868.5956
주차장노외 | 주차장 | 노외 | NA | NA | 평택시 | 장안동 | 한경대학교 | 354.4389 | 50 | 10 | 0.1385 | 17.7219 | 21501.3282
건물경사 | 건물 | 경사 | NA | NA | 평택시 | 장안동 | 한경대학교 | 26.3832 | 33 | 6.6 | 0.1385 | 1.3192 | 1600.483
건물경사 | 건물 | 경사 | NA | NA | 평택시 | 장안동 | 한경대학교 | 25.5721 | 33 | 6.6 | 0.1385 | 1.2786 | 1551.2793
건물복합 | 건물 | 복합 | NA | NA | 포천시 | 동교동 | 차의과대학교 | 83.3466 | 16.47 | 6.6 | 0.137 | 2.0799 | 2496.1024
건물복합 | 건물 | 복합 | NA | NA | 포천시 | 동교동 | 차의과대학교 | 1428.8403 | 16.47 | 6.6 | 0.137 | 35.6561 | 42791.5517
주차장노외 | 주차장 | 노외 | NA | NA | 포천시 | 동교동 | 차의과대학교 | 46.399 | 50 | 10 | 0.137 | 2.3199 | 2784.2155
건물복합 | 건물 | 복합 | NA | NA | 포천시 | 동교동 | 차의과대학교 | 1350.7972 | 16.47 | 6.6 | 0.137 | 33.7085 | 40454.2821
주차장노외 | 주차장 | 노외 | NA | NA | 포천시 | 동교동 | 차의과대학교 | 74.682 | 50 | 10 | 0.137 | 3.7341 | 4481.3656
주차장노외 | 주차장 | 노외 | NA | NA | 포천시 | 동교동 | 차의과대학교 | 137.4396 | 50 | 10 | 0.137 | 6.872 | 8247.1981
주차장노외 | 주차장 | 노외 | NA | NA | 포천시 | 동교동 | 차의과대학교 | 69.5192 | 50 | 10 | 0.137 | 3.476 | 4171.5682
주차장노외 | 주차장 | 노외 | NA | NA | 포천시 | 동교동 | 차의과대학교 | 73.5274 | 50 | 10 | 0.137 | 3.6764 | 4412.0876
주차장노외 | 주차장 | 노외 | NA | NA | 포천시 | 동교동 | 차의과대학교 | 34.3583 | 50 | 10 | 0.137 | 1.7179 | 2061.704
주차장노외 | 주차장 | 노외 | NA | NA | 포천시 | 동교동 | 차의과대학교 | 21.6328 | 50 | 10 | 0.137 | 1.0816 | 1298.0968
건물복합 | 건물 | 복합 | NA | NA | 포천시 | 동교동 | 차의과대학교 | 2511.9904 | 16.47 | 6.6 | 0.137 | 62.6856 | 75230.2173
주차장노외 | 주차장 | 노외 | NA | NA | 포천시 | 동교동 | 차의과대학교 | 59.5898 | 50 | 10 | 0.137 | 2.9795 | 3575.7464
주차장노외 | 주차장 | 노외 | NA | NA | 포천시 | 동교동 | 차의과대학교 | 30.9379 | 50 | 10 | 0.137 | 1.5469 | 1856.4602
건물경사 | 건물 | 경사 | NA | NA | 포천시 | 동교동 | 차의과대학교 | 687.0095 | 33 | 6.6 | 0.137 | 34.3505 | 41224.6895
건물경사 | 건물 | 경사 | NA | NA | 포천시 | 동교동 | 차의과대학교 | 796.6183 | 33 | 6.6 | 0.137 | 39.8309 | 47801.8801
건물평면 | 건물 | 평면 | NA | NA | 포천시 | 동교동 | 차의과대학교 | 643.6627 | 24.14 | 6.6 | 0.137 | 23.5425 | 28253.7655
주차장노외 | 주차장 | 노외 | NA | NA | 포천시 | 동교동 | 차의과대학교 | 112.7365 | 50 | 10 | 0.137 | 5.6368 | 6764.8689
주차장노외 | 주차장 | 노외 | NA | NA | 포천시 | 동교동 | 차의과대학교 | 83.7666 | 50 | 10 | 0.137 | 4.1883 | 5026.4962
주차장노외 | 주차장 | 노외 | NA | NA | 포천시 | 동교동 | 차의과대학교 | 86.7049 | 50 | 10 | 0.137 | 4.3352 | 5202.8166
주차장노외 | 주차장 | 노외 | NA | NA | 포천시 | 동교동 | 차의과대학교 | 35.7573 | 50 | 10 | 0.137 | 1.7879 | 2145.654
건물경사 | 건물 | 경사 | NA | NA | 포천시 | 동교동 | 차의과대학교 | 1061.678 | 33 | 6.6 | 0.137 | 53.0839 | 63707.0478
건물평면 | 건물 | 평면 | NA | NA | 포천시 | 동교동 | 차의과대학교 | 27.3931 | 24.14 | 6.6 | 0.137 | 1.0019 | 1202.4288
건물평면 | 건물 | 평면 | NA | NA | 포천시 | 동교동 | 차의과대학교 | 25.3394 | 24.14 | 6.6 | 0.137 | 0.92681 | 1112.2814
건물평면 | 건물 | 평면 | NA | NA | 포천시 | 동교동 | 차의과대학교 | 539.3 | 24.14 | 6.6 | 0.137 | 19.7253 | 23672.7359
주차장노외 | 주차장 | 노외 | NA | NA | 포천시 | 동교동 | 차의과대학교 | 25.768 | 50 | 10 | 0.137 | 1.2884 | 1546.2345
주차장노외 | 주차장 | 노외 | NA | NA | 포천시 | 동교동 | 차의과대학교 | 61.0795 | 50 | 10 | 0.137 | 3.054 | 3665.1377
주차장노외 | 주차장 | 노외 | NA | NA | 포천시 | 동교동 | 차의과대학교 | 87.2894 | 50 | 10 | 0.137 | 4.3645 | 5237.8905
주차장노외 | 주차장 | 노외 | NA | NA | 포천시 | 동교동 | 차의과대학교 | 305.6086 | 50 | 10 | 0.137 | 15.2804 | 18338.3499
주차장노외 | 주차장 | 노외 | NA | NA | 포천시 | 동교동 | 차의과대학교 | 288.9706 | 50 | 10 | 0.137 | 14.4485 | 17339.9717
주차장노외 | 주차장 | 노외 | NA | NA | 포천시 | 동교동 | 차의과대학교 | 139.2234 | 50 | 10 | 0.137 | 6.9612 | 8354.2383
주차장노외 | 주차장 | 노외 | NA | NA | 포천시 | 동교동 | 차의과대학교 | 139.7023 | 50 | 10 | 0.137 | 6.9851 | 8382.9783
주차장노외 | 주차장 | 노외 | NA | NA | 포천시 | 동교동 | 차의과대학교 | 181.1315 | 50 | 10 | 0.137 | 9.0566 | 10868.9747
주차장노외 | 주차장 | 노외 | NA | NA | 포천시 | 동교동 | 차의과대학교 | 160.2958 | 50 | 10 | 0.137 | 8.0148 | 9618.7119
주차장노외 | 주차장 | 노외 | NA | NA | 포천시 | 동교동 | 차의과대학교 | 270.1417 | 50 | 10 | 0.137 | 13.5071 | 16210.123
주차장노외 | 주차장 | 노외 | NA | NA | 포천시 | 동교동 | 차의과대학교 | 42.3623 | 50 | 10 | 0.137 | 2.1181 | 2541.9934
주차장노외 | 주차장 | 노외 | NA | NA | 포천시 | 동교동 | 차의과대학교 | 291.4961 | 50 | 10 | 0.137 | 14.5748 | 17491.5175
주차장노외 | 주차장 | 노외 | NA | NA | 포천시 | 동교동 | 차의과대학교 | 68.4891 | 50 | 10 | 0.137 | 3.4245 | 4109.7547
주차장노외 | 주차장 | 노외 | NA | NA | 포천시 | 동교동 | 차의과대학교 | 52.5052 | 50 | 10 | 0.137 | 2.6253 | 3150.6242
주차장노외 | 주차장 | 노외 | NA | NA | 포천시 | 동교동 | 차의과대학교 | 92.6933 | 50 | 10 | 0.137 | 4.6347 | 5562.1561
주차장노외 | 주차장 | 노외 | NA | NA | 포천시 | 동교동 | 차의과대학교 | 31.1751 | 50 | 10 | 0.137 | 1.5588 | 1870.6905
건물평면 | 건물 | 평면 | NA | NA | 포천시 | 동교동 | 차의과대학교 | 2266.8529 | 24.14 | 6.6 | 0.137 | 82.9119 | 99504.1844
건물평면 | 건물 | 평면 | NA | NA | 포천시 | 동교동 | 차의과대학교 | 194.7314 | 24.14 | 6.6 | 0.137 | 7.1224 | 8547.7923
주차장노외 | 주차장 | 노외 | NA | NA | 포천시 | 동교동 | 차의과대학교 | 39.7253 | 50 | 10 | 0.137 | 1.9863 | 2383.7561
건물경사 | 건물 | 경사 | NA | NA | 포천시 | 신북면 | 경복대학교 | 99.381 | 33 | 6.6 | 0.137 | 4.9691 | 5963.4577
건물경사 | 건물 | 경사 | NA | NA | 포천시 | 신북면 | 경복대학교 | 188.144 | 33 | 6.6 | 0.137 | 9.4072 | 11289.7713
건물평면 | 건물 | 평면 | NA | NA | 포천시 | 신북면 | 경복대학교 | 1160.9405 | 24.14 | 6.6 | 0.137 | 42.4623 | 50959.831
주차장노외 | 주차장 | 노외 | NA | NA | 포천시 | 신북면 | 경복대학교 | 260.792 | 50 | 10 | 0.137 | 13.0396 | 15649.0842
건물평면 | 건물 | 평면 | NA | NA | 포천시 | 신북면 | 경복대학교 | 587.9161 | 24.14 | 6.6 | 0.137 | 21.5035 | 25806.7516
유휴부지나지 | 유휴부지 | 나지 | NA | NA | 포천시 | 신북면 | 경복대학교 | 1133.3261 | 50 | 10 | 0.137 | 56.6663 | 68006.3645
건물경사 | 건물 | 경사 | NA | NA | 포천시 | 신북면 | 경복대학교 | 117.1481 | 33 | 6.6 | 0.137 | 5.8574 | 7029.5878
주차장노외 | 주차장 | 노외 | NA | NA | 포천시 | 신북면 | 경복대학교 | 159.7923 | 50 | 10 | 0.137 | 7.9896 | 9588.4939
주차장노외 | 주차장 | 노외 | NA | NA | 포천시 | 신북면 | 경복대학교 | 27.3129 | 50 | 10 | 0.137 | 1.3656 | 1638.9352
건물평면 | 건물 | 평면 | NA | NA | 포천시 | 신북면 | 경복대학교 | 1353.3994 | 24.14 | 6.6 | 0.137 | 49.5016 | 59407.869
건물경사 | 건물 | 경사 | NA | NA | 포천시 | 신북면 | 경복대학교 | 257.1764 | 33 | 6.6 | 0.137 | 12.8588 | 15432.127
건물경사 | 건물 | 경사 | NA | NA | 포천시 | 신북면 | 경복대학교 | 330.7061 | 33 | 6.6 | 0.137 | 16.5353 | 19844.3518
건물평면 | 건물 | 평면 | NA | NA | 포천시 | 신북면 | 경복대학교 | 654.5038 | 24.14 | 6.6 | 0.137 | 23.939 | 28729.6381
건물평면 | 건물 | 평면 | NA | NA | 포천시 | 신북면 | 경복대학교 | 664.322 | 24.14 | 6.6 | 0.137 | 24.2981 | 29160.6125
건물복합 | 건물 | 복합 | NA | NA | 포천시 | 신북면 | 경복대학교 | 138.895 | 16.47 | 6.6 | 0.137 | 3.4661 | 4159.689
건물복합 | 건물 | 복합 | NA | NA | 포천시 | 신북면 | 경복대학교 | 129.9685 | 16.47 | 6.6 | 0.137 | 3.2433 | 3892.3562
건물경사 | 건물 | 경사 | NA | NA | 포천시 | 신북면 | 경복대학교 | 1687.9725 | 33 | 6.6 | 0.137 | 84.3986 | 101288.4806
주차장노외 | 주차장 | 노외 | NA | NA | 포천시 | 신북면 | 경복대학교 | 78.6196 | 50 | 10 | 0.137 | 3.931 | 4717.6503
주차장노외 | 주차장 | 노외 | NA | NA | 포천시 | 신북면 | 경복대학교 | 75.2614 | 50 | 10 | 0.137 | 3.7631 | 4516.138
주차장노외 | 주차장 | 노외 | NA | NA | 포천시 | 신북면 | 경복대학교 | 82.6785 | 50 | 10 | 0.137 | 4.1339 | 4961.2075
주차장노외 | 주차장 | 노외 | NA | NA | 포천시 | 신북면 | 경복대학교 | 97.9411 | 50 | 10 | 0.137 | 4.8971 | 5877.0518
건물복합 | 건물 | 복합 | NA | NA | 포천시 | 신북면 | 경복대학교 | 92.4394 | 16.47 | 6.6 | 0.137 | 2.3068 | 2768.4181
건물복합 | 건물 | 복합 | NA | NA | 포천시 | 신북면 | 경복대학교 | 88.3108 | 16.47 | 6.6 | 0.137 | 2.2038 | 2644.7729
주차장노외 | 주차장 | 노외 | NA | NA | 포천시 | 신북면 | 경복대학교 | 42.271 | 50 | 10 | 0.137 | 2.1135 | 2536.5118
주차장노외 | 주차장 | 노외 | NA | NA | 포천시 | 신북면 | 경복대학교 | 91.1545 | 50 | 10 | 0.137 | 4.5577 | 5469.8196
주차장노외 | 주차장 | 노외 | NA | NA | 포천시 | 신북면 | 경복대학교 | 127.2897 | 50 | 10 | 0.137 | 6.3645 | 7638.1437
주차장노외 | 주차장 | 노외 | NA | NA | 포천시 | 신북면 | 경복대학교 | 380.9553 | 50 | 10 | 0.137 | 19.0478 | 22859.6045
건물복합 | 건물 | 복합 | NA | NA | 포천시 | 신북면 | 경복대학교 | 92.7341 | 16.47 | 6.6 | 0.137 | 2.3141 | 2777.2415
기타시설물관중석 | 기타시설물 | 관중석 | NA | NA | 포천시 | 신북면 | 경복대학교 | 291.4345 | 50 | 10 | 0.137 | 14.5717 | 17487.8206
기타시설물관중석 | 기타시설물 | 관중석 | NA | NA | 포천시 | 신북면 | 경복대학교 | 201.2247 | 50 | 10 | 0.137 | 10.0612 | 12074.6912
기타시설물관중석 | 기타시설물 | 관중석 | NA | NA | 포천시 | 신북면 | 경복대학교 | 228.5182 | 50 | 10 | 0.137 | 11.4259 | 13712.4651
기타시설물관중석 | 기타시설물 | 관중석 | NA | NA | 포천시 | 신북면 | 경복대학교 | 302.6157 | 50 | 10 | 0.137 | 15.1308 | 18158.7566
건물경사 | 건물 | 경사 | NA | NA | 포천시 | 신북면 | 경복대학교 | 4327.0683 | 33 | 6.6 | 0.137 | 216.3534 | 259650.0608
주차장노외 | 주차장 | 노외 | NA | NA | 포천시 | 신북면 | 경복대학교 | 30.8029 | 50 | 10 | 0.137 | 1.5401 | 1848.3581
주차장노외 | 주차장 | 노외 | NA | NA | 포천시 | 신북면 | 경복대학교 | 354.4389 | 50 | 10 | 0.137 | 17.7219 | 21268.4618
건물경사 | 건물 | 경사 | NA | NA | 포천시 | 신북면 | 경복대학교 | 26.3832 | 33 | 6.6 | 0.137 | 1.3192 | 1583.1492
건물경사 | 건물 | 경사 | NA | NA | 포천시 | 신북면 | 경복대학교 | 25.5721 | 33 | 6.6 | 0.137 | 1.2786 | 1534.4784
건물평면 | 건물 | 평면 | NA | NA | 화성시 | 봉담읍 | 수원대학교 | 1017.08 | 24.14 | 6.6 | 0.149 | 37.2005 | 48555.5429
주차장노외 | 주차장 | 노외 | NA | NA | 화성시 | 봉담읍 | 수원대학교 | 98.034 | 50 | 10 | 0.149 | 4.9017 | 6397.8953
주차장노외 | 주차장 | 노외 | NA | NA | 화성시 | 봉담읍 | 수원대학교 | 130.9704 | 50 | 10 | 0.149 | 6.5485 | 8547.3935
주차장노외 | 주차장 | 노외 | NA | NA | 화성시 | 봉담읍 | 수원대학교 | 72.0264 | 50 | 10 | 0.149 | 3.6013 | 4700.5897
주차장노외 | 주차장 | 노외 | NA | NA | 화성시 | 봉담읍 | 수원대학교 | 268.6052 | 50 | 10 | 0.149 | 13.4303 | 17529.7152
주차장노외 | 주차장 | 노외 | NA | NA | 화성시 | 봉담읍 | 수원대학교 | 186.0868 | 50 | 10 | 0.149 | 9.3043 | 12144.4
주차장노외 | 주차장 | 노외 | NA | NA | 화성시 | 봉담읍 | 수원대학교 | 80.6648 | 50 | 10 | 0.149 | 4.0332 | 5264.3436
주차장노외 | 주차장 | 노외 | NA | NA | 화성시 | 봉담읍 | 수원대학교 | 171.3708 | 50 | 10 | 0.149 | 8.5685 | 11184.0035
건물평면 | 건물 | 평면 | NA | NA | 화성시 | 봉담읍 | 수원대학교 | 1699.493 | 24.14 | 6.6 | 0.149 | 62.1602 | 81134.0392
건물평면 | 건물 | 평면 | NA | NA | 화성시 | 봉담읍 | 수원대학교 | 516.267 | 24.14 | 6.6 | 0.149 | 18.8829 | 24646.6575
건물평면 | 건물 | 평면 | NA | NA | 화성시 | 봉담읍 | 수원대학교 | 418.1509 | 24.14 | 6.6 | 0.149 | 15.2942 | 19962.5816
건물경사 | 건물 | 경사 | NA | NA | 화성시 | 봉담읍 | 수원대학교 | 746.8215 | 33 | 6.6 | 0.149 | 37.3411 | 48739.0638
건물경사 | 건물 | 경사 | NA | NA | 화성시 | 봉담읍 | 수원대학교 | 730.8485 | 33 | 6.6 | 0.149 | 36.5424 | 47696.6336
주차장노외 | 주차장 | 노외 | NA | NA | 화성시 | 봉담읍 | 수원대학교 | 51.3416 | 50 | 10 | 0.149 | 2.5671 | 3350.6563
주차장노외 | 주차장 | 노외 | NA | NA | 화성시 | 봉담읍 | 수원대학교 | 41.9387 | 50 | 10 | 0.149 | 2.0969 | 2737.0007
주차장노외 | 주차장 | 노외 | NA | NA | 화성시 | 봉담읍 | 수원대학교 | 42.4106 | 50 | 10 | 0.149 | 2.1205 | 2767.7995
주차장노외 | 주차장 | 노외 | NA | NA | 화성시 | 봉담읍 | 수원대학교 | 25.6585 | 50 | 10 | 0.149 | 1.2829 | 1674.5261
주차장노외 | 주차장 | 노외 | NA | NA | 화성시 | 봉담읍 | 수원대학교 | 49.5455 | 50 | 10 | 0.149 | 2.4773 | 3233.4362
주차장노외 | 주차장 | 노외 | NA | NA | 화성시 | 봉담읍 | 수원대학교 | 208.5491 | 50 | 10 | 0.149 | 10.4275 | 13610.3306
주차장노외 | 주차장 | 노외 | NA | NA | 화성시 | 봉담읍 | 수원대학교 | 143.9949 | 50 | 10 | 0.149 | 7.1997 | 9397.3944
주차장노외 | 주차장 | 노외 | NA | NA | 화성시 | 봉담읍 | 수원대학교 | 46.4791 | 50 | 10 | 0.149 | 2.324 | 3033.318
주차장노외 | 주차장 | 노외 | NA | NA | 화성시 | 봉담읍 | 수원대학교 | 58.2189 | 50 | 10 | 0.149 | 2.9109 | 3799.4814
건물평면 | 건물 | 평면 | NA | NA | 화성시 | 봉담읍 | 수원대학교 | 1406.0825 | 24.14 | 6.6 | 0.149 | 51.4285 | 67126.5801
주차장노외 | 주차장 | 노외 | NA | NA | 화성시 | 봉담읍 | 수원대학교 | 43.3846 | 50 | 10 | 0.149 | 2.1692 | 2831.3656
주차장노외 | 주차장 | 노외 | NA | NA | 화성시 | 봉담읍 | 수원대학교 | 77.8146 | 50 | 10 | 0.149 | 3.8907 | 5078.3347
건물평면 | 건물 | 평면 | NA | NA | 화성시 | 봉담읍 | 수원대학교 | 880.898 | 24.14 | 6.6 | 0.149 | 32.2195 | 42054.195
건물평면 | 건물 | 평면 | NA | NA | 화성시 | 봉담읍 | 수원대학교 | 1214.133 | 24.14 | 6.6 | 0.149 | 44.4078 | 57962.8835
주차장노외 | 주차장 | 노외 | NA | NA | 화성시 | 봉담읍 | 수원대학교 | 111.2846 | 50 | 10 | 0.149 | 5.5642 | 7262.6565
주차장노외 | 주차장 | 노외 | NA | NA | 화성시 | 봉담읍 | 수원대학교 | 95.216 | 50 | 10 | 0.149 | 4.7608 | 6213.9835
주차장노외 | 주차장 | 노외 | NA | NA | 화성시 | 봉담읍 | 수원대학교 | 66.9554 | 50 | 10 | 0.149 | 3.3478 | 4369.6464
건물평면 | 건물 | 평면 | NA | NA | 화성시 | 봉담읍 | 수원대학교 | 295.7567 | 24.14 | 6.6 | 0.149 | 10.8175 | 14119.4691
주차장노외 | 주차장 | 노외 | NA | NA | 화성시 | 봉담읍 | 수원대학교 | 401.6013 | 50 | 10 | 0.149 | 20.0801 | 26209.3018
주차장노외 | 주차장 | 노외 | NA | NA | 화성시 | 봉담읍 | 수원대학교 | 354.2288 | 50 | 10 | 0.149 | 17.7114 | 23117.6803
주차장노외 | 주차장 | 노외 | NA | NA | 화성시 | 봉담읍 | 수원대학교 | 26.7119 | 50 | 10 | 0.149 | 1.3356 | 1743.2752
건물복합 | 건물 | 복합 | NA | NA | 화성시 | 봉담읍 | 수원대학교 | 2730.8615 | 16.47 | 6.6 | 0.149 | 68.1474 | 88948.7205
건물경사 | 건물 | 경사 | NA | NA | 화성시 | 봉담읍 | 수원대학교 | 1409.9532 | 33 | 6.6 | 0.149 | 70.4977 | 92016.3633
주차장노외 | 주차장 | 노외 | NA | NA | 화성시 | 봉담읍 | 수원대학교 | 169.1914 | 50 | 10 | 0.149 | 8.4596 | 11041.7661
주차장노외 | 주차장 | 노외 | NA | NA | 화성시 | 봉담읍 | 수원대학교 | 146.1864 | 50 | 10 | 0.149 | 7.3093 | 9540.42
주차장노외 | 주차장 | 노외 | NA | NA | 화성시 | 봉담읍 | 수원대학교 | 34.0789 | 50 | 10 | 0.149 | 1.7039 | 2224.055
주차장노외 | 주차장 | 노외 | NA | NA | 화성시 | 봉담읍 | 수원대학교 | 285.4613 | 50 | 10 | 0.149 | 14.2731 | 18629.7726
주차장노외 | 주차장 | 노외 | NA | NA | 화성시 | 봉담읍 | 수원대학교 | 176.5614 | 50 | 10 | 0.149 | 8.8281 | 11522.749
주차장노외 | 주차장 | 노외 | NA | NA | 화성시 | 봉담읍 | 수원대학교 | 94.9004 | 50 | 10 | 0.149 | 4.745 | 6193.388
주차장노외 | 주차장 | 노외 | NA | NA | 화성시 | 봉담읍 | 수원대학교 | 273.0435 | 50 | 10 | 0.149 | 13.6522 | 17819.3646
주차장노외 | 주차장 | 노외 | NA | NA | 화성시 | 봉담읍 | 수원대학교 | 158.8812 | 50 | 10 | 0.149 | 7.9441 | 10368.9051
주차장노외 | 주차장 | 노외 | NA | NA | 화성시 | 봉담읍 | 수원대학교 | 64.2529 | 50 | 10 | 0.149 | 3.2126 | 4193.2711
주차장노외 | 주차장 | 노외 | NA | NA | 화성시 | 봉담읍 | 수원대학교 | 71.3412 | 50 | 10 | 0.149 | 3.5671 | 4655.8702
주차장노외 | 주차장 | 노외 | NA | NA | 화성시 | 봉담읍 | 수원대학교 | 137.7635 | 50 | 10 | 0.149 | 6.8882 | 8990.7203